## Voorblad
h l
TARIEVENMODULE
GTS 2019
Legenda
|  | 0 | WIT = Harde input
|  | 0 | ORANJE = Verwijzing die ingevuld is door ACM
|  | 0 | GEEL = Informatiecel die het resultaat is van een berekening
|  | 0 | BLAUW = Informatiecel die het eindresultaat geeft van een berekening
|  | 0 | GROEN = Informatiecel die GTS dient in te vullen
|  | 0 | GRIJS ZONDER TEKST - Cel die niet relevant is
|  | 0 | GRIJS MET GRIJZE TEKST - Waarde die niet relevant is voor dit tarievenbesluit maar wel voor tarievenbesluiten in latere jaren

## TAR_Tab_1_Parameters
Tabel 1 - Parameters
X-factoren | Bron | Eenheid
X-factor transport | X-factorbesluit 2017-2021 | % | 4.95%
X-factor balancering | X-factorbesluit 2017-2021 | % | 4.16%
X-factor bestaande aansluiting | X-factorbesluit 2017-2021 | % | 5.39%
X-factor aansluitpunt | X-factorbesluit 2017-2021 | % | -3.53%
X-factor kwaliteitsconversie | X-factorbesluit 2017-2021 | % | 1.7%
Begininkomsten | Bron | Eenheid
Begininkomsten transport | X-factorbesluit 2017-2021 | EUR, pp 2016 | 815831900
Begininkomsten balancering | X-factorbesluit 2017-2021 | EUR, pp 2016 | 31206685
Begininkomsten bestaande aansluiting | X-factorbesluit 2017-2021 | EUR, pp 2016 | 44419441
Begininkomsten aansluitpunt | X-factorbesluit 2017-2021 | EUR, pp 2016 | 523335.2555
Begininkomsten kwaliteitsconversie | X-factorbesluit 2017-2021 | EUR, pp 2016 | 96550567.7883
WACC | Bron | Eenheid
WACC-percentages voor berekening kapitaalkosten (reëel, voor belasting)
WACC 2010-2013 | Methodebesluit 2010-2013 | % | 5.8%
WACC 2014-2016 | Methodebesluit 2014-2016 | % | 3.6%
WACC bestaand vermogen 2017 | Methodebesluit 2017-2021 | % | 4%
WACC bestaand vermogen 2018 | Methodebesluit 2017-2021 | % | 3.8%
WACC bestaand vermogen 2019 | Methodebesluit 2017-2021 | % | 3.5%
WACC bestaand vermogen 2020 | Methodebesluit 2017-2021 | % | 3.3%
WACC bestaand vermogen 2021 | Methodebesluit 2017-2021 | % | 3%
WACC nieuw vermogen 2017 | Methodebesluit 2017-2021 | % | 3.5%
WACC nieuw vermogen 2018 | Methodebesluit 2017-2021 | % | 3.4%
WACC nieuw vermogen 2019 | Methodebesluit 2017-2021 | % | 3.2%
WACC nieuw vermogen 2020 | Methodebesluit 2017-2021 | % | 3.1%
WACC nieuw vermogen 2021 | Methodebesluit 2017-2021 | % | 3%
CPI | Bron | Eenheid |  |  | Groeifactor |  | Tabel van … naar …
|  |  | CPI |  | 1+CPI |  | 1+CPI tabel | 2011 | 2012 | 2013 | 2014 | 2015 | 2016 | 2017 | 2018 | 2019 | 2020 | 2021
[7 empty] | 2011 | 1 | 1.026 | 1.0496 | 1.079 | 1.0898 | 1.0985 | 1.1007 | 1.1161 | 1.1295 | 1.143 | 1.1568
CPI 2012 | CBS | % | 2.6% |  | 1.026 |  | 2012 |  | 1 | 1.023 | 1.0516 | 1.0622 | 1.0707 | 1.0728 | 1.0878 | 1.1009 | 1.1141 | 1.1275
CPI 2013 | CBS | % | 2.3% |  | 1.023 |  | 2013 |  |  | 1 | 1.028 | 1.0383 | 1.0466 | 1.0487 | 1.0634 | 1.0761 | 1.089 | 1.1021
CPI 2014 | CBS | % | 2.8% |  | 1.028 |  | 2014 |  |  |  | 1 | 1.01 | 1.0181 | 1.0201 | 1.0344 | 1.0468 | 1.0594 | 1.0721
CPI 2015 | CBS | % | 1% |  | 1.01 |  | 2015 |  |  |  |  | 1 | 1.008 | 1.01 | 1.0242 | 1.0364 | 1.0489 | 1.0615
CPI 2016 | CBS | % | 0.8% |  | 1.008 |  | 2016 | 2016: 1; 2017: 1.002; 2018: 1.016; 2019: 1.0282; 2020: 1.0406; 2021: 1.053
CPI 2017 | CBS | % | 0.2% |  | 1.002 |  | 2017 | 2017: 1; 2018: 1.014; 2019: 1.0262; 2020: 1.0385; 2021: 1.0509
CPI 2018 | CBS | % | 1.4% |  | 1.014 |  | 2018 | 2018: 1; 2019: 1.012; 2020: 1.0241; 2021: 1.0364
CPI 2019 | CBS | % | 1.2% |  | 1.012 |  | 2019 | 2019: 1; 2020: 1.012; 2021: 1.0241
CPI 2020 | CBS | % | 1.2% |  | 1.012 |  | 2020 | 2020: 1; 2021: 1.012
CPI 2021 | CBS | % | 1.2% |  | 1.012 |  | 2021 | bar: 2011 to 2021
Frontier shift | Bron | Eenheid |  |  | Groeifactor |  | Tabel van … naar …
|  |  | FS |  | 1-FS |  | 1-FS tabel | 2016 | 2017 | 2018 | 2019 | 2020 | 2021
[7 empty] | 2016 | 1 | 0.994 | 0.98804 | 0.98211 | 0.97622 | 0.97036
Frontier shift 2017 | Methodebesluit 2017-2021 | % | 0.6% |  | 0.994 |  | 2017 |  | 1 | 0.994 | 0.98804 | 0.98211 | 0.97622
Frontier shift 2018 | Methodebesluit 2017-2021 | % | 0.6% |  | 0.994 |  | 2018 |  |  | 1 | 0.994 | 0.98804 | 0.98211
Frontier shift 2019 | Methodebesluit 2017-2021 | % | 0.6% |  | 0.994 |  | 2019 | 2019: 1; 2020: 0.994; 2021: 0.98804
Frontier shift 2020 | Methodebesluit 2017-2021 | % | 0.6% |  | 0.994 |  | 2020 | 2020: 1; 2021: 0.994
Frontier shift 2021 | Methodebesluit 2017-2021 | % | 0.6% |  | 0.994 |  | 2021 | bar: 2016 to 2021
Verdeelsleutel kapitaalkosten TT, BT, BAT | Bron | Eenheid
Verdeelsleutel per taak 2014-2016
Percentage transport | Methodebesluit 2014-2016 | % | 91.4%
Percentage balancering | Methodebesluit 2014-2016 | % | 3.3%
Percentage bestaande aansluiting | Methodebesluit 2014-2016 | % | 5.3%
Verdeelsleutel per taak 2017-2021
Percentage transport | Methodebesluit 2017-2021 | % | 91.5%
Percentage balancering | Methodebesluit 2017-2021 | % | 3.5%
Percentage bestaande aansluiting | Methodebesluit 2017-2021 | % | 5%
Toevoeging operationele kosten a.g.v. niet-reguliere uitbreidingsinvesteringen | Bron | Eenheid
Verwachte toename operationele kosten a.g.v. niet-reguliere uitbreidingsinvesteringen (% van investeringsuitgave) | Methodebesluit 2017-2021 | % | 1%
Heffingsrente (t/m 2012) en belastingrente (v.a. 2013) | Bron | Eenheid | 1e kwartaal | 2e kwartaal | 3e kwartaal | 4e kwartaal
Heffingsrente of belastingrente per kwartaal
Heffingsrente 2011 | Belastingdienst | % | 2.5% | 2.5% | 2.75% | 3%
Heffingsrente 2012 | Belastingdienst | % | 2.85% | 2.3% | 2.5% | 2.25%
Belastingrente 2013 | Belastingdienst | % | 3% | 3% | 3% | 3%
Belastingrente 2014 | Belastingdienst | % | 3% | 4% | 4% | 4%
Belastingrente 2015 | Belastingdienst | % | 4% | 4% | 4% | 4%
Belastingrente 2016 | Belastingdienst | % | 4% | 4% | 4% | 4%
Belastingrente 2017 | Belastingdienst | % | 4% | 4% | 4% | 4%
Belastingrente 2018 | Belastingdienst | % | 4% | 4% | 4% | 4%
Belastingrente 2019 | Belastingdienst | % | 4% | 4% | 4% | 4%
Belastingrente 2020 | Belastingdienst | % | 4% | 4% | 4% | 4%
Belastingrente 2021 | Belastingdienst | % | 4% | 4% | 4% | 4%
Jaarlijkse belastingrente gerekend per helft van een jaar |  |  |  |  | 1+belastingrente |  | 1+belastingrente tabel | 2017 | 2018 | 2019 | 2020 | 2021
[7 empty] | 2011 | 1.2251 | 1.2741 | 1.3251 | 1.3781 | 1.4332
Heffingsrente 2012 |  | % | 2.725% |  | 1.0272 |  | 2012 | 1.1926 | 1.2403 | 1.2899 | 1.3415 | 1.3952
Belastingrente 2013 |  | % | 2.687% |  | 1.0269 |  | 2013 | 1.1614 | 1.2079 | 1.2562 | 1.3064 | 1.3587
Belastingrente 2014 |  | % | 3.249% |  | 1.0325 |  | 2014 | 1.1249 | 1.1699 | 1.2167 | 1.2653 | 1.3159
Belastingrente 2015 |  | % | 4% |  | 1.04 |  | 2015 | 1.0816 | 1.1249 | 1.1699 | 1.2167 | 1.2653
Belastingrente 2016 |  | % | 4% |  | 1.04 |  | 2016 | 1.04 | 1.0816 | 1.1249 | 1.1699 | 1.2167
Belastingrente 2017 |  | % | 4% |  | 1.04 |  | 2017 | 1 | 1.04 | 1.0816 | 1.1249 | 1.1699
Belastingrente 2018 |  | % | 4% |  | 1.04 |  | 2018 |  | 1 | 1.04 | 1.0816 | 1.1249
Belastingrente 2019 |  | % | 4% |  | 1.04 |  | 2019 | 2018: 1; 2019: 1.04; 2020: 1.0816
Belastingrente 2020 |  | % | 4% |  | 1.04 |  | 2020 | 2019: 1; 2020: 1.04
Belastingrente 2021 |  | % | 4% |  | 1.04 |  | 2021 | bar: 2016 to 2020
Factoren tarief in relatie tot contractduur | Bron | Eenheid
Kwartaalfactoren
Q1 (oktober, november, december) | Tarievencode gas | % | 60%
Q2 (januari, februari, maart) | Tarievencode gas | % | 75%
Q3 (april, mei, juni) | Tarievencode gas | % | 30%
Q4 (juli, augustus, september) | Tarievencode gas | % | 22.5%
Maandfactoren
Wintermaanden (januari, februari, december) | Tarievencode gas | % | 30%
Zomermaanden (mei, juni, juli, augustus, september) | Tarievencode gas | % | 7.5%
Flankmaanden (maart, april, oktober, november) | Tarievencode gas | % | 15%
Backhaul (=1/12) | Tarievencode gas | % | 8.333%
Dagfactor en within-day factor
Dagfactor (=1/30) | Tarievencode gas | % | 3.333%
Within-day factor (=1/24) | Tarievencode gas | % | 4.167%
Korting afschakelbare capaciteit
Korting afschakelbare capaciteit | Tarievencode gas | % | 30%
Factor afschakelbare capaciteit | Tarievencode gas | % | 70%

## TAR_Tab_2_Volumina
Tabel 2 - Rekenvolumina
|  |  | EXIT (TT) | [7 empty] | EXIT (BAT) | EXIT (AT) | EXIT (CONNECTION) |  |  | ENTRY (TT) | [8 empty] | ENTRY (BAT) | ENTRY (AT) | OVERIGE
Totaal RV 2019 o.b.v. schatting GTS (in kWh/h/y) | [8 empty] | 307040777.521 |  | 42524122.9827 | [11 empty] | 283420115.1107 |  | 190928533.7884
Totaal RV 2019 o.b.v. T-2 (in kWh/h/y) | [8 empty] | 329162913.7922 |  | 40044796.3119 | [11 empty] | 304356218.4848 |  | 186759715.1336
Totaal RV 2019 o.b.v. schatting GTS indien T-2 niet beschikbaar (in kWh/h/y) | [8 empty] | 44987.2537 | [13 empty] | 407187.6539
Correctiefactor RV | [8 empty] | 0.93266 | [13 empty] | 0.92987
MP | MP OMSCHRIJVING | MP Marktsegment | Omzet 2017 van 01-01-2017 tot 01-07-2017 | Omzet 2017 van 01-07-2017 tot 01-01-2018 | Tarief 2016 | Tarief 2017 | RV 2019 o.b.v. T-2 | RV 2019, o.b.v. schatting GTS indien T-2 niet beschikbaar | RV 2019 o.b.v. T-2 aangepast via generieke correctiefactor | RV 2019 | BAT MP | AT MP | CONNECTION MP | MP | MP OMSCHRIJVING | MP Marktsegment | Omzet 2017 van 01-01-2017 tot 01-07-2017 | Omzet 2017 van 01-07-2017 tot 01-01-2018 | Tarief 2016 | Tarief 2017 | RV 2019 o.b.v. T-2 | RV 2019, o.b.v. schatting GTS indien T-2 niet beschikbaar | RV 2019 o.b.v. T-2 aangepast via generieke correctiefactor | RV 2019 | BAT MP | AT MP | Rekenvolumina overige tarieven transporttaak
|  |  | EUR | EUR | EUR/kWh/h/y | EUR/kWh/h/y | kWh/h/y | kWh/h/y | kWh/h/y | kWh/h/y | ja=1, nee=0 | ja=1, nee=0 | ja=1, nee=0 |  |  |  | EUR | EUR | EUR/kWh/h/y | EUR/kWh/h/y | kWh/h/y | kWh/h/y | kWh/h/y | kWh/h/y | ja=1, nee=0 | ja=1, nee=0 |  | Omzet 2017 van 01-01-2017 tot 01-07-2017 | Omzet 2017 van 01-07-2017 tot 01-01-2018 | Tarief 2016 | Tarief 2017 | RV 2019
300003 | GOIRLE (DESSO BV) | industrial point |  |  | 2.23 | 1.283 | =ALS(OF(G12=0;H12=0);0;E12/G12+F12/H12) |  | =I12*K$8 | =ALS(ISGETAL(J12);J12;K12) | 1 | 0 | 0 | 300131 | HILVARENBEEK (FLUXYS) | border point |  |  | 1.071 | 0.616 | =ALS(OF(X12=0;Y12=0);0;V12/X12+W12/Y12) |  | =Z12*AB$8 | =ALS(ISGETAL(AA12);AA12;AB12) | 0 | 0
300005 | PG HOOGERHEIDE (ENEXIS B.V.) | local distribution point |  |  | 3.2 | 1.841 | =ALS(OF(G13=0;H13=0);0;E13/G13+F13/H13) |  | =I13*K$8 | =ALS(ISGETAL(J13);J13;K13) | 0 | 0 | 1 | 300132 | ZEVENAAR | border point |  |  | 1.485 | 0.854 | =ALS(OF(X13=0;Y13=0);0;V13/X13+W13/Y13) |  | =Z13*AB$8 | =ALS(ISGETAL(AA13);AA13;AB13) | 0 | 0 | Wheeling | 382775.16 | 223621.32 | 0.19 | 0.111 | 4029212.5917 | kWh/h/y
300009 | PG GIESSEN (ENEXIS B.V.) | local distribution point |  |  | 2.273 | 1.308 | =ALS(OF(G14=0;H14=0);0;E14/G14+F14/H14) |  | =I14*K$8 | =ALS(ISGETAL(J14);J14;K14) | 0 | 0 | 1 | 300133 | WINTERSWIJK (OGE) | border point |  |  | 1.485 | 0.854 | =ALS(OF(X14=0;Y14=0);0;V14/X14+W14/Y14) |  | =Z14*AB$8 | =ALS(ISGETAL(AA14);AA14;AB14) | 0 | 0 | Diversion | 4769.66 | 3238.74 | 97.34 | 56.82 | 106 | aantal verhandelde diensten
300011 | ALPHEN NB (ENEXIS B.V.) | local distribution point |  |  | 2.529 | 1.455 | =ALS(OF(G15=0;H15=0);0;E15/G15+F15/H15) |  | =I15*K$8 | =ALS(ISGETAL(J15);J15;K15) | 0 | 0 | 1 | 300136 | OUDE STATENZIJL (GTG NORD-G) | border point |  |  | 1.159 | 0.667 | =ALS(OF(X15=0;Y15=0);0;V15/X15+W15/Y15) |  | =Z15*AB$8 | =ALS(ISGETAL(AA15);AA15;AB15) | 0 | 0 | Overdracht TT gebruiksrecht | 38449.3 | 16591.44 | 97.34 | 56.82 | 687 | aantal verhandelde diensten
300012 | PG OOSTERHOUT (ENEXIS B.V.) | local distribution point |  |  | 2.724 | 1.567 | =ALS(OF(G16=0;H16=0);0;E16/G16+F16/H16) |  | =I16*K$8 | =ALS(ISGETAL(J16);J16;K16) | 0 | 0 | 1 | 300138 | TEGELEN (OGE) | border point |  |  | 1.283 | 0.738 | =ALS(OF(X16=0;Y16=0);0;V16/X16+W16/Y16) |  | =Z16*AB$8 | =ALS(ISGETAL(AA16);AA16;AB16) | 0 | 0
300016 | TILBURG (AGRISTO BV) | industrial point |  |  | 2.023 | 1.164 | =ALS(OF(G17=0;H17=0);0;E17/G17+F17/H17) |  | =I17*K$8 | =ALS(ISGETAL(J17);J17;K17) | 1 | 0 | 0 | 300139 | BOCHOLTZ TENP (OGE - FLX TENP) | border point |  |  | 1.071 | 0.616 | =ALS(OF(X17=0;Y17=0);0;V17/X17+W17/Y17) |  | =Z17*AB$8 | =ALS(ISGETAL(AA17);AA17;AB17) | 0 | 0 | Rekenvolumina balancering, kwaliteitsconversie en bestaande aansluiting
300027 | PG GENNEP (ENEXIS) | local distribution point |  |  | 1.939 | 1.115 | =ALS(OF(G18=0;H18=0);0;E18/G18+F18/H18) |  | =I18*K$8 | =ALS(ISGETAL(J18);J18;K18) | 0 | 0 | 1 | 300142 | VLIEGHUIS (RWE) | border point |  |  | 1.918 | 1.104 | =ALS(OF(X18=0;Y18=0);0;V18/X18+W18/Y18) |  | =Z18*AB$8 | =ALS(ISGETAL(AA18);AA18;AB18) | 0 | 0 | [5 empty] | RV 2019
300039 | HEUSDEN (ENEXIS B.V.) | local distribution point |  |  | 2.24 | 1.289 | =ALS(OF(G19=0;H19=0);0;E19/G19+F19/H19) |  | =I19*K$8 | =ALS(ISGETAL(J19);J19;K19) | 0 | 0 | 1 | 300143 | S-GRAVENVOEREN (FLUXYS) | border point |  |  | 1.071 | 0.616 | =ALS(OF(X19=0;Y19=0);0;V19/X19+W19/Y19) |  | =Z19*AB$8 | =ALS(ISGETAL(AA19);AA19;AB19) | 0 | 0
300042 | PG STEENBERGEN (ENEXIS) | local distribution point |  |  | 3.2 | 1.841 | =ALS(OF(G20=0;H20=0);0;E20/G20+F20/H20) |  | =I20*K$8 | =ALS(ISGETAL(J20);J20;K20) | 0 | 0 | 1 | 300144 | OUDE STATENZIJL (GUD-G)[OBEBG] | border point |  |  | 1.159 | 0.667 | =ALS(OF(X20=0;Y20=0);0;V20/X20+W20/Y20) |  | =Z20*AB$8 | =ALS(ISGETAL(AA20);AA20;AB20) | 0 | 0 | Balancering |  |  |  |  | 590460892.6316 | kWh/h/y
300043 | PG THONISSE (ENDURIS) | local distribution point |  |  | 3.2 | 1.841 | =ALS(OF(G21=0;H21=0);0;E21/G21+F21/H21) |  | =I21*K$8 | =ALS(ISGETAL(J21);J21;K21) | 0 | 0 | 1 | 300145 | OUDE STATENZIJL (OGE) | border point |  |  | 0.873 | 0.502 | =ALS(OF(X21=0;Y21=0);0;V21/X21+W21/Y21) |  | =Z21*AB$8 | =ALS(ISGETAL(AA21);AA21;AB21) | 0 | 0 | Kwaliteitsconversie |  |  |  |  | 590460892.6316 | kWh/h/y
300049 | PRINSENBEEK (ENEXIS B.V.) | local distribution point |  |  | 2.724 | 1.567 | =ALS(OF(G22=0;H22=0);0;E22/G22+F22/H22) |  | =I22*K$8 | =ALS(ISGETAL(J22);J22;K22) | 0 | 0 | 1 | 300146 | OUDE STATENZIJL (GUD-H)[OBEBH] | border point |  |  | 0.873 | 0.502 | =ALS(OF(X22=0;Y22=0);0;V22/X22+W22/Y22) |  | =Z22*AB$8 | =ALS(ISGETAL(AA22);AA22;AB22) | 0 | 0 | Bestaande aansluiting (BAT) |  |  |  |  | 233452656.7711 | kWh/h/y
300050 | ROOSENDAAL (ENEXIS) | local distribution point |  |  | 2.875 | 1.654 | =ALS(OF(G23=0;H23=0);0;E23/G23+F23/H23) |  | =I23*K$8 | =ALS(ISGETAL(J23);J23;K23) | 0 | 0 | 1 | 300147 | OUDE STATENZIJL (GASCADE-H) | border point |  |  | 0.873 | 0.502 | =ALS(OF(X23=0;Y23=0);0;V23/X23+W23/Y23) |  | =Z23*AB$8 | =ALS(ISGETAL(AA23);AA23;AB23) | 0 | 0
300052 | ZEVENBERGEN (ENEXIS) | local distribution point |  |  | 3.05 | 1.754 | =ALS(OF(G24=0;H24=0);0;E24/G24+F24/H24) |  | =I24*K$8 | =ALS(ISGETAL(J24);J24;K24) | 0 | 0 | 1 | 301068 | KOEDIJK (TAQA) | production point |  |  | 1.607 | 0.925 | =ALS(OF(X24=0;Y24=0);0;V24/X24+W24/Y24) |  | =Z24*AB$8 | =ALS(ISGETAL(AA24);AA24;AB24) | 1 | 0
300053 | PG SPRUNDEL (ENEXIS B.V.) | local distribution point |  |  | 3.05 | 1.754 | =ALS(OF(G25=0;H25=0);0;E25/G25+F25/H25) |  | =I25*K$8 | =ALS(ISGETAL(J25);J25;K25) | 0 | 0 | 1 | 301069 | ANJUM (NAM) | production point |  |  | 1.186 | 0.682 | =ALS(OF(X25=0;Y25=0);0;V25/X25+W25/Y25) |  | =Z25*AB$8 | =ALS(ISGETAL(AA25);AA25;AB25) | 1 | 0
300057 | HELMOND (NEDSCHROEF HELMOND BV) | industrial point |  |  | 2.03 | 1.168 | =ALS(OF(G26=0;H26=0);0;E26/G26+F26/H26) |  | =I26*K$8 | =ALS(ISGETAL(J26);J26;K26) | 1 | 0 | 0 | 301070 | ANNERVEEN (NAM) | production point |  |  | 1.072 | 0.617 | =ALS(OF(X26=0;Y26=0);0;V26/X26+W26/Y26) |  | =Z26*AB$8 | =ALS(ISGETAL(AA26);AA26;AB26) | 1 | 0
300060 | MAARHEEZE (PHILIPS LIGHTING BV) | industrial point |  |  | 2.108 | 1.212 | =ALS(OF(G27=0;H27=0);0;E27/G27+F27/H27) |  | =I27*K$8 | =ALS(ISGETAL(J27);J27;K27) | 1 | 0 | 0 | 301071 | BALGZAND (NAM-HC) | production point |  |  | 1.563 | 0.899 | =ALS(OF(X27=0;Y27=0);0;V27/X27+W27/Y27) |  | =Z27*AB$8 | =ALS(ISGETAL(AA27);AA27;AB27) | 1 | 0
300070 | MAASTRICHT (STF. GEBR. KLINKERS BV) | industrial point |  |  | 2.453 | 1.411 | =ALS(OF(G28=0;H28=0);0;E28/G28+F28/H28) |  | =I28*K$8 | =ALS(ISGETAL(J28);J28;K28) | 1 | 0 | 0 | 301072 | BALGZAND (NAM-LC) | production point |  |  | 1.499 | 0.862 | =ALS(OF(X28=0;Y28=0);0;V28/X28+W28/Y28) |  | =Z28*AB$8 | =ALS(ISGETAL(AA28);AA28;AB28) | 1 | 0
300071 | BUDEL (NYRSTAR BV) | industrial point |  |  | 2.108 | 1.212 | =ALS(OF(G29=0;H29=0);0;E29/G29+F29/H29) |  | =I29*K$8 | =ALS(ISGETAL(J29);J29;K29) | 1 | 0 | 0 | 301073 | BALGZAND (NAM-NOGAT) | production point |  |  | 1.563 | 0.899 | =ALS(OF(X29=0;Y29=0);0;V29/X29+W29/Y29) |  | =Z29*AB$8 | =ALS(ISGETAL(AA29);AA29;AB29) | 1 | 0
300072 | BUDEL (NEDZINK BV) | industrial point |  |  | 2.108 | 1.212 | =ALS(OF(G30=0;H30=0);0;E30/G30+F30/H30) |  | =I30*K$8 | =ALS(ISGETAL(J30);J30;K30) | 1 | 0 | 0 | 301074 | BARENDRECHT (NAM) | production point |  |  | 1.182 | 0.68 | =ALS(OF(X30=0;Y30=0);0;V30/X30+W30/Y30) |  | =Z30*AB$8 | =ALS(ISGETAL(AA30);AA30;AB30) | 1 | 0
300073 | MAASTRICHT (ENCI BV) | industrial point |  |  | 2.507 | 1.442 | =ALS(OF(G31=0;H31=0);0;E31/G31+F31/H31) |  | =I31*K$8 | =ALS(ISGETAL(J31);J31;K31) | 1 | 0 | 0 | 301075 | BEDUM (NAM) | production point |  |  | 1.186 | 0.682 | =ALS(OF(X31=0;Y31=0);0;V31/X31+W31/Y31) |  | =Z31*AB$8 | =ALS(ISGETAL(AA31);AA31;AB31) | 1 | 0
300074 | DONGEN (TROBAS GELATINE BV) | industrial point |  |  | 2.398 | 1.379 | =ALS(OF(G32=0;H32=0);0;E32/G32+F32/H32) |  | =I32*K$8 | =ALS(ISGETAL(J32);J32;K32) | 1 | 0 | 0 | 301076 | BLIJA (NAM) | production point |  |  | 1.072 | 0.617 | =ALS(OF(X32=0;Y32=0);0;V32/X32+W32/Y32) |  | =Z32*AB$8 | =ALS(ISGETAL(AA32);AA32;AB32) | 1 | 0
300075 | MEERSSEN (MARSNA PAPER BV) | industrial point |  |  | 2.453 | 1.411 | =ALS(OF(G33=0;H33=0);0;E33/G33+F33/H33) |  | =I33*K$8 | =ALS(ISGETAL(J33);J33;K33) | 1 | 0 | 0 | 301078 | BOTLEK (NAM) | production point |  |  | 1.101 | 0.634 | =ALS(OF(X33=0;Y33=0);0;V33/X33+W33/Y33) |  | =Z33*AB$8 | =ALS(ISGETAL(AA33);AA33;AB33) | 1 | 0
300076 | MAASTRICHT (KONINKLIJKE MOSA BV) | industrial point |  |  | 2.453 | 1.411 | =ALS(OF(G34=0;H34=0);0;E34/G34+F34/H34) |  | =I34*K$8 | =ALS(ISGETAL(J34);J34;K34) | 1 | 0 | 0 | 301080 | EMMEN GZI (NAM) | production point |  |  | 1.919 | 1.104 | =ALS(OF(X34=0;Y34=0);0;V34/X34+W34/Y34) |  | =Z34*AB$8 | =ALS(ISGETAL(AA34);AA34;AB34) | 1 | 0
300078 | MAASTRICHT (O-I MANUFACTURING NL BV) | industrial point |  |  | 2.453 | 1.411 | =ALS(OF(G35=0;H35=0);0;E35/G35+F35/H35) |  | =I35*K$8 | =ALS(ISGETAL(J35);J35;K35) | 1 | 0 | 0 | 301082 | BOTLEK (ESSO FLEXICOKER) | production point |  |  | 1.101 | 0.634 | =ALS(OF(X35=0;Y35=0);0;V35/X35+W35/Y35) |  | =Z35*AB$8 | =ALS(ISGETAL(AA35);AA35;AB35) | 1 | 0
300081 | BLERICK (NEDRI SPANSTAAL BV) | industrial point |  |  | 2.119 | 1.219 | =ALS(OF(G36=0;H36=0);0;E36/G36+F36/H36) |  | =I36*K$8 | =ALS(ISGETAL(J36);J36;K36) | 1 | 0 | 0 | 301083 | GAAG (NAM) | production point |  |  | 1.101 | 0.634 | =ALS(OF(X36=0;Y36=0);0;V36/X36+W36/Y36) |  | =Z36*AB$8 | =ALS(ISGETAL(AA36);AA36;AB36) | 1 | 0
300082 | EIJSDEN (UMICORE NL BV) | industrial point |  |  | 2.507 | 1.442 | =ALS(OF(G37=0;H37=0);0;E37/G37+F37/H37) |  | =I37*K$8 | =ALS(ISGETAL(J37);J37;K37) | 1 | 0 | 0 | 301084 | GARIJP (VERMILION ENERGY) | production point |  |  | 1.151 | 0.662 | =ALS(OF(X37=0;Y37=0);0;V37/X37+W37/Y37) |  | =Z37*AB$8 | =ALS(ISGETAL(AA37);AA37;AB37) | 1 | 0
300083 | BEESEL (ST. JORIS KERAMISCHE IND. BV) | industrial point |  |  | 2.119 | 1.219 | =ALS(OF(G38=0;H38=0);0;E38/G38+F38/H38) |  | =I38*K$8 | =ALS(ISGETAL(J38);J38;K38) | 1 | 0 | 0 | 301085 | GROOTEGAST (NAM) | production point |  |  | 1.186 | 0.682 | =ALS(OF(X38=0;Y38=0);0;V38/X38+W38/Y38) |  | =Z38*AB$8 | =ALS(ISGETAL(AA38);AA38;AB38) | 1 | 0
300085 | SWALMEN (CARGILL BV MALT DIVISION) | industrial point |  |  | 2.119 | 1.219 | =ALS(OF(G39=0;H39=0);0;E39/G39+F39/H39) |  | =I39*K$8 | =ALS(ISGETAL(J39);J39;K39) | 1 | 0 | 0 | 301086 | GRIJPSKERK (NAM) | production point |  |  | 1.274 | 0.733 | =ALS(OF(X39=0;Y39=0);0;V39/X39+W39/Y39) |  | =Z39*AB$8 | =ALS(ISGETAL(AA39);AA39;AB39) | 1 | 0
300088 | VEGHEL (FRIESLANDCAMPINA) | industrial point |  |  | 1.988 | 1.143 | =ALS(OF(G40=0;H40=0);0;E40/G40+F40/H40) |  | =I40*K$8 | =ALS(ISGETAL(J40);J40;K40) | 1 | 0 | 0 | 301088 | HARLINGEN (VERMILION ENERGY) | production point |  |  | 1.186 | 0.682 | =ALS(OF(X40=0;Y40=0);0;V40/X40+W40/Y40) |  | =Z40*AB$8 | =ALS(ISGETAL(AA40);AA40;AB40) | 1 | 0
300089 | KESSEL (KLEIWARENFABRIEK JOOSTEN BV) | industrial point |  |  | 2.119 | 1.219 | =ALS(OF(G41=0;H41=0);0;E41/G41+F41/H41) |  | =I41*K$8 | =ALS(ISGETAL(J41);J41;K41) | 1 | 0 | 0 | 301089 | KOOTSTERTILLE (NAM) | production point |  |  | 1.085 | 0.624 | =ALS(OF(X41=0;Y41=0);0;V41/X41+W41/Y41) |  | =Z41*AB$8 | =ALS(ISGETAL(AA41);AA41;AB41) | 1 | 0
300090 | EYGELSHOVEN (STF. NIEVELSTEEN BV) | industrial point |  |  | 2.375 | 1.366 | =ALS(OF(G42=0;H42=0);0;E42/G42+F42/H42) |  | =I42*K$8 | =ALS(ISGETAL(J42);J42;K42) | 1 | 0 | 0 | 301090 | MAASVLAKTE (TAQA) | production point |  |  | 1.101 | 0.634 | =ALS(OF(X42=0;Y42=0);0;V42/X42+W42/Y42) |  | =Z42*AB$8 | =ALS(ISGETAL(AA42);AA42;AB42) | 1 | 0
300091 | TEGELEN (WIENERBERGER JANSSEN DINGS) | industrial point |  |  | 2.119 | 1.219 | =ALS(OF(G43=0;H43=0);0;E43/G43+F43/H43) |  | =I43*K$8 | =ALS(ISGETAL(J43);J43;K43) | 1 | 0 | 0 | 301092 | MIDDENMEER (VERMILION ENERGY) | production point |  |  | 1.71 | 0.984 | =ALS(OF(X43=0;Y43=0);0;V43/X43+W43/Y43) |  | =Z43*AB$8 | =ALS(ISGETAL(AA43);AA43;AB43) | 1 | 0
300092 | WEERT (ROTO SMEETS BV) | industrial point |  |  | 2.108 | 1.212 | =ALS(OF(G44=0;H44=0);0;E44/G44+F44/H44) |  | =I44*K$8 | =ALS(ISGETAL(J44);J44;K44) | 1 | 0 | 0 | 301093 | MONSTER (NAM) | production point |  |  | 1.101 | 0.634 | =ALS(OF(X44=0;Y44=0);0;V44/X44+W44/Y44) |  | =Z44*AB$8 | =ALS(ISGETAL(AA44);AA44;AB44) | 1 | 0
300095 | BEEK (UTILITY SUPPORT GROUP BV G-GAS) | industrial point |  |  | 2.375 | 1.366 | =ALS(OF(G45=0;H45=0);0;E45/G45+F45/H45) |  | =I45*K$8 | =ALS(ISGETAL(J45);J45;K45) | 1 | 0 | 0 | 301094 | UITHUIZEN (NGT) | production point |  |  | 1.114 | 0.641 | =ALS(OF(X45=0;Y45=0);0;V45/X45+W45/Y45) |  | =Z45*AB$8 | =ALS(ISGETAL(AA45);AA45;AB45) | 1 | 0
300096 | BORN (NEDCAR BV) | industrial point |  |  | 2.375 | 1.366 | =ALS(OF(G46=0;H46=0);0;E46/G46+F46/H46) |  | =I46*K$8 | =ALS(ISGETAL(J46);J46;K46) | 1 | 0 | 0 | 301096 | OUDE PEKELA (NAM) | production point |  |  | 1.072 | 0.617 | =ALS(OF(X46=0;Y46=0);0;V46/X46+W46/Y46) |  | =Z46*AB$8 | =ALS(ISGETAL(AA46);AA46;AB46) | 1 | 0
300097 | MAASTRICHT (ANKERPOORT) | industrial point |  |  | 2.453 | 1.411 | =ALS(OF(G47=0;H47=0);0;E47/G47+F47/H47) |  | =I47*K$8 | =ALS(ISGETAL(J47);J47;K47) | 1 | 0 | 0 | 301097 | ROTTERDAM WESTGAS (NAM) | production point |  |  | 1.101 | 0.634 | =ALS(OF(X47=0;Y47=0);0;V47/X47+W47/Y47) |  | =Z47*AB$8 | =ALS(ISGETAL(AA47);AA47;AB47) | 1 | 0
300099 | OSS (BALL PACKAGING EUROPE BV) | industrial point |  |  | 1.737 | 0.999 | =ALS(OF(G48=0;H48=0);0;E48/G48+F48/H48) |  | =I48*K$8 | =ALS(ISGETAL(J48);J48;K48) | 1 | 0 | 0 | 301098 | GRONINGEN (NAM) | production point |  |  | 1.072 | 0.617 | =ALS(OF(X48=0;Y48=0);0;V48/X48+W48/Y48) |  | =Z48*AB$8 | =ALS(ISGETAL(AA48);AA48;AB48) | 1 | 0
300100 | EINDHOVEN (DAF TRUCKS NV) | industrial point |  |  | 2.03 | 1.168 | =ALS(OF(G49=0;H49=0);0;E49/G49+F49/H49) |  | =I49*K$8 | =ALS(ISGETAL(J49);J49;K49) | 1 | 0 | 0 | 301101 | TEN ARLO (NAM) | production point |  |  | 1.919 | 1.104 | =ALS(OF(X49=0;Y49=0);0;V49/X49+W49/Y49) |  | =Z49*AB$8 | =ALS(ISGETAL(AA49);AA49;AB49) | 1 | 0
300131 | HILVARENBEEK (FLUXYS) | border point |  |  | 2.195 | 1.263 | =ALS(OF(G50=0;H50=0);0;E50/G50+F50/H50) |  | =I50*K$8 | =ALS(ISGETAL(J50);J50;K50) | 0 | 0 | 0 | 301106 | URETERP (NAM) | production point |  |  | 1.085 | 0.624 | =ALS(OF(X50=0;Y50=0);0;V50/X50+W50/Y50) |  | =Z50*AB$8 | =ALS(ISGETAL(AA50);AA50;AB50) | 1 | 0
300132 | ZEVENAAR | border point |  |  | 1.593 | 0.916 | =ALS(OF(G51=0;H51=0);0;E51/G51+F51/H51) |  | =I51*K$8 | =ALS(ISGETAL(J51);J51;K51) | 0 | 0 | 0 | 301107 | VRIES (NAM) | production point |  |  | 1.072 | 0.617 | =ALS(OF(X51=0;Y51=0);0;V51/X51+W51/Y51) |  | =Z51*AB$8 | =ALS(ISGETAL(AA51);AA51;AB51) | 1 | 0
300133 | WINTERSWIJK (OGE) | border point |  |  | 1.593 | 0.916 | =ALS(OF(G52=0;H52=0);0;E52/G52+F52/H52) |  | =I52*K$8 | =ALS(ISGETAL(J52);J52;K52) | 0 | 0 | 0 | 301108 | WAALWIJK (VERMILION) | production point |  |  | 1.078 | 0.62 | =ALS(OF(X52=0;Y52=0);0;V52/X52+W52/Y52) |  | =Z52*AB$8 | =ALS(ISGETAL(AA52);AA52;AB52) | 1 | 0
300136 | OUDE STATENZIJL (GTG NORD-G) | border point |  |  | 0.739 | 0.425 | =ALS(OF(G53=0;H53=0);0;E53/G53+F53/H53) |  | =I53*K$8 | =ALS(ISGETAL(J53);J53;K53) | 0 | 0 | 0 | 301109 | WARFFUM (NAM) | production point |  |  | 1.072 | 0.617 | =ALS(OF(X53=0;Y53=0);0;V53/X53+W53/Y53) |  | =Z53*AB$8 | =ALS(ISGETAL(AA53);AA53;AB53) | 1 | 0
300138 | TEGELEN (OGE) | border point |  |  | 2.182 | 1.255 | =ALS(OF(G54=0;H54=0);0;E54/G54+F54/H54) |  | =I54*K$8 | =ALS(ISGETAL(J54);J54;K54) | 0 | 0 | 0 | 301111 | ZELZATE (FLUXYS) | border point |  |  | 1.863 | 1.072 | =ALS(OF(X54=0;Y54=0);0;V54/X54+W54/Y54) |  | =Z54*AB$8 | =ALS(ISGETAL(AA54);AA54;AB54) | 0 | 0
300139 | BOCHOLTZ TENP (OGE - FLX TENP) | border point |  |  | 1.86 | 1.07 | =ALS(OF(G55=0;H55=0);0;E55/G55+F55/H55) |  | =I55*K$8 | =ALS(ISGETAL(J55);J55;K55) | 0 | 0 | 0 | 301113 | EMDEN EPT (GASSCO) | border point |  |  | 0.873 | 0.502 | =ALS(OF(X55=0;Y55=0);0;V55/X55+W55/Y55) |  | =Z55*AB$8 | =ALS(ISGETAL(AA55);AA55;AB55) | 0 | 0
300140 | DINXPERLO (BEW) | border point |  |  | 1.359 | 0.782 | =ALS(OF(G56=0;H56=0);0;E56/G56+F56/H56) |  | =I56*K$8 | =ALS(ISGETAL(J56);J56;K56) | 0 | 0 | 0 | 301114 | GRIJPSKERK (NAM - UGS) | storage |  |  | 0.844 | 0.481 | =ALS(OF(X56=0;Y56=0);0;V56/X56+W56/Y56) |  | =Z56*AB$8 | =ALS(ISGETAL(AA56);AA56;AB56) | 1 | 0
300141 | HAANRADE (THYSSENGAS) | border point |  |  | 2.426 | 1.396 | =ALS(OF(G57=0;H57=0);0;E57/G57+F57/H57) |  | =I57*K$8 | =ALS(ISGETAL(J57);J57;K57) | 0 | 0 | 0 | 301116 | NORG (NAM - UGS) | storage |  |  | 1.059 | 0.604 | =ALS(OF(X57=0;Y57=0);0;V57/X57+W57/Y57) |  | =Z57*AB$8 | =ALS(ISGETAL(AA57);AA57;AB57) | 1 | 0
300142 | VLIEGHUIS (RWE) | border point |  |  | 0.398 | 0.229 | =ALS(OF(G58=0;H58=0);0;E58/G58+F58/H58) |  | =I58*K$8 | =ALS(ISGETAL(J58);J58;K58) | 0 | 0 | 0 | 301118 | ALKMAAR (TAQA - PGI) | storage |  |  | 0.992 | 0.566 | =ALS(OF(X58=0;Y58=0);0;V58/X58+W58/Y58) |  | =Z58*AB$8 | =ALS(ISGETAL(AA58);AA58;AB58) | 1 | 0
300143 | S-GRAVENVOEREN (FLUXYS) | border point |  |  | 1.86 | 1.07 | =ALS(OF(G59=0;H59=0);0;E59/G59+F59/H59) |  | =I59*K$8 | =ALS(ISGETAL(J59);J59;K59) | 0 | 0 | 0 | 301184 | ZANDVLIET (FLUXYS-H) | border point |  |  | 1.59 | 0.914 | =ALS(OF(X59=0;Y59=0);0;V59/X59+W59/Y59) |  | =Z59*AB$8 | =ALS(ISGETAL(AA59);AA59;AB59) | 0 | 0
300144 | OUDE STATENZIJL (GUD-G)[OBEBG] | border point |  |  | 0.739 | 0.425 | =ALS(OF(G60=0;H60=0);0;E60/G60+F60/H60) |  | =I60*K$8 | =ALS(ISGETAL(J60);J60;K60) | 0 | 0 | 0 | 301185 | OUDE STATENZIJL RENATO (EWE SSO) | storage |  |  | 0.719 | 0.41 | =ALS(OF(X60=0;Y60=0);0;V60/X60+W60/Y60) |  | =Z60*AB$8 | =ALS(ISGETAL(AA60);AA60;AB60) | 1 | 0
300145 | OUDE STATENZIJL (OGE) | border point |  |  | 0.766 | 0.441 | =ALS(OF(G61=0;H61=0);0;E61/G61+F61/H61) |  | =I61*K$8 | =ALS(ISGETAL(J61);J61;K61) | 0 | 0 | 0 | 301198 | ENSCHEDE (INNOGY-UGS EPE) | storage |  |  | 0.985 | 0.561 | =ALS(OF(X61=0;Y61=0);0;V61/X61+W61/Y61) |  | =Z61*AB$8 | =ALS(ISGETAL(AA61);AA61;AB61) | 1 | 0
300146 | OUDE STATENZIJL (GUD-H)[OBEBH] | border point |  |  | 0.766 | 0.441 | =ALS(OF(G62=0;H62=0);0;E62/G62+F62/H62) |  | =I62*K$8 | =ALS(ISGETAL(J62);J62;K62) | 0 | 0 | 0 | 301309 | ENSCHEDE (NUON-UGS EPE) | storage |  |  | 0.985 | 0.561 | =ALS(OF(X62=0;Y62=0);0;V62/X62+W62/Y62) |  | =Z62*AB$8 | =ALS(ISGETAL(AA62);AA62;AB62) | 1 | 0
300147 | OUDE STATENZIJL (GASCADE-H) | border point |  |  | 0.766 | 0.441 | =ALS(OF(G63=0;H63=0);0;E63/G63+F63/H63) |  | =I63*K$8 | =ALS(ISGETAL(J63);J63;K63) | 0 | 0 | 0 | 301311 | MIDDELIE (NAM) | production point |  |  | 1.318 | 0.758 | =ALS(OF(X63=0;Y63=0);0;V63/X63+W63/Y63) |  | =Z63*AB$8 | =ALS(ISGETAL(AA63);AA63;AB63) | 1 | 0
300150 | ZUTPHEN (AURUBIS NETHERLANDS BV) | industrial point |  |  | 1.27 | 0.731 | =ALS(OF(G64=0;H64=0);0;E64/G64+F64/H64) |  | =I64*K$8 | =ALS(ISGETAL(J64);J64;K64) | 1 | 0 | 0 | 301320 | ZUIDWENDING (UGS) | storage |  |  | 0.78 | 0.445 | =ALS(OF(X64=0;Y64=0);0;V64/X64+W64/Y64) |  | =Z64*AB$8 | =ALS(ISGETAL(AA64);AA64;AB64) | 1 | 0
300153 | WIJHE (MEESTER STEGEMAN CV) | industrial point |  |  | 1.119 | 0.644 | =ALS(OF(G65=0;H65=0);0;E65/G65+F65/H65) |  | =I65*K$8 | =ALS(ISGETAL(J65);J65;K65) | 1 | 0 | 0 | 301345 | ROTTERDAM (GATE) | production point |  |  | 1.126 | 0.648 | =ALS(OF(X65=0;Y65=0);0;V65/X65+W65/Y65) |  | =Z65*AB$8 | =ALS(ISGETAL(AA65);AA65;AB65) | 1 | 0
300161 | PG GASSELTERNIJVEENSCHEMOND (ENEXIS) | local distribution point |  |  | 0.283 | 0.163 | =ALS(OF(G66=0;H66=0);0;E66/G66+F66/H66) |  | =I66*K$8 | =ALS(ISGETAL(J66);J66;K66) | 0 | 0 | 1 | 301348 | BERGERMEER (TAQA-UGS) | storage |  |  | 1.119 | 0.638 | =ALS(OF(X66=0;Y66=0);0;V66/X66+W66/Y66) |  | =Z66*AB$8 | =ALS(ISGETAL(AA66);AA66;AB66) | 0 | 1
300162 | PG HARDERWIJK (LIANDER) | local distribution point |  |  | 2.046 | 1.177 | =ALS(OF(G67=0;H67=0);0;E67/G67+F67/H67) |  | =I67*K$8 | =ALS(ISGETAL(J67);J67;K67) | 0 | 0 | 1 | 301360 | OUDE STATENZIJL (ETZEL-EKB-H) | storage |  |  | 0.719 | 0.41 | =ALS(OF(X67=0;Y67=0);0;V67/X67+W67/Y67) |  | =Z67*AB$8 | =ALS(ISGETAL(AA67);AA67;AB67) | 1 | 0
300163 | PEIZE (ENEXIS) | local distribution point |  |  | 0.848 | 0.488 | =ALS(OF(G68=0;H68=0);0;E68/G68+F68/H68) |  | =I68*K$8 | =ALS(ISGETAL(J68);J68;K68) | 0 | 0 | 1 | 301361 | OUDE STATENZIJL (EWE-H) | storage |  |  | 0.719 | 0.41 | =ALS(OF(X68=0;Y68=0);0;V68/X68+W68/Y68) |  | =Z68*AB$8 | =ALS(ISGETAL(AA68);AA68;AB68) | 1 | 0
300164 | PG RODEN (ENEXIS) | local distribution point |  |  | 0.848 | 0.488 | =ALS(OF(G69=0;H69=0);0;E69/G69+F69/H69) |  | =I69*K$8 | =ALS(ISGETAL(J69);J69;K69) | 0 | 0 | 1 | 301368 | BOCHOLTZ VETSCHAU (THYSSENGAS) | border point |  |  | 1.071 | 0.616 | =ALS(OF(X69=0;Y69=0);0;V69/X69+W69/Y69) |  | =Z69*AB$8 | =ALS(ISGETAL(AA69);AA69;AB69) | 0 | 0
300167 | JOURE (JACOBS DOUWE EGBERTS NL BV) | industrial point |  |  | 1.233 | 0.71 | =ALS(OF(G70=0;H70=0);0;E70/G70+F70/H70) |  | =I70*K$8 | =ALS(ISGETAL(J70);J70;K70) | 1 | 0 | 0 | 301375 | BRAKEL WIJK&AALBURG (VERMILION) | production point |  |  | 1.078 | 0.62 | =ALS(OF(X70=0;Y70=0);0;V70/X70+W70/Y70) |  | =Z70*AB$8 | =ALS(ISGETAL(AA70);AA70;AB70) | 1 | 0
300168 | PG SCHEEMDERZWAAG (ENEXIS) | local distribution point |  |  | 0.364 | 0.209 | =ALS(OF(G71=0;H71=0);0;E71/G71+F71/H71) |  | =I71*K$8 | =ALS(ISGETAL(J71);J71;K71) | 0 | 0 | 1 | 301391 | OUDE STATENZIJL (ASTORA JEMGUM) | storage |  |  | 0.719 | 0.41 | =ALS(OF(X71=0;Y71=0);0;V71/X71+W71/Y71) |  | =Z71*AB$8 | =ALS(ISGETAL(AA71);AA71;AB71) | 0 | 1
300171 | ANGEREN (STF. HUISSENSWAARD BV) | industrial point |  |  | 1.68 | 0.966 | =ALS(OF(G72=0;H72=0);0;E72/G72+F72/H72) |  | =I72*K$8 | =ALS(ISGETAL(J72);J72;K72) | 1 | 0 | 0 | 301392 | ZWOLLE (NATUURGAS OVERIJSSEL B.V.) | production point |  |  | 1.226 | 0.705 | =ALS(OF(X72=0;Y72=0);0;V72/X72+W72/Y72) |  | =Z72*AB$8 | =ALS(ISGETAL(AA72);AA72;AB72) | 1 | 0
300178 | VROOMSHOOP (COTEQ) | local distribution point |  |  | 1.248 | 0.718 | =ALS(OF(G73=0;H73=0);0;E73/G73+F73/H73) |  | =I73*K$8 | =ALS(ISGETAL(J73);J73;K73) | 0 | 0 | 1 | 301397 | ENSCHEDE (ENECO-UGS EPE) | storage |  |  | 0.985 | 0.561 | =ALS(OF(X73=0;Y73=0);0;V73/X73+W73/Y73) |  | =Z73*AB$8 | =ALS(ISGETAL(AA73);AA73;AB73) | 1 | 0
300179 | PANNERDEN (WIENERBERGER KIJFWAARD OOST) | industrial point |  |  | 1.44 | 0.828 | =ALS(OF(G74=0;H74=0);0;E74/G74+F74/H74) |  | =I74*K$8 | =ALS(ISGETAL(J74);J74;K74) | 1 | 0 | 0 | 301400 | OUDE STATENZIJL (ETZEL-CRYSTAL-H) | storage |  |  | 0.719 | 0.41 | =ALS(OF(X74=0;Y74=0);0;V74/X74+W74/Y74) |  | =Z74*AB$8 | =ALS(ISGETAL(AA74);AA74;AB74) | 1 | 0
300183 | EMMEN (EMMTEC SERVICES BV) | industrial point |  |  | 0.724 | 0.417 | =ALS(OF(G75=0;H75=0);0;E75/G75+F75/H75) |  | =I75*K$8 | =ALS(ISGETAL(J75);J75;K75) | 1 | 0 | 0 | 301401 | OUDE STATENZIJL (ETZEL-FREYA-H) | storage |  |  | 0.719 | 0.41 | =ALS(OF(X75=0;Y75=0);0;V75/X75+W75/Y75) |  | =Z75*AB$8 | =ALS(ISGETAL(AA75);AA75;AB75) | 1 | 0
300189 | LOBITH (WAALSTF. DE BYLANDT BV) | industrial point |  |  | 1.355 | 0.779 | =ALS(OF(G76=0;H76=0);0;E76/G76+F76/H76) |  | =I76*K$8 | =ALS(ISGETAL(J76);J76;K76) | 1 | 0 | 0 | 301452 | IJMUIDEN (WINTERSHALL) | production point |  |  | 1.607 | 0.925 | =ALS(OF(X76=0;Y76=0);0;V76/X76+W76/Y76) |  | =Z76*AB$8 | =ALS(ISGETAL(AA76);AA76;AB76) | 1 | 0
300191 | NIJVERDAL/HELLENDOORN (ENEXIS) | local distribution point |  |  | 1.042 | 0.6 | =ALS(OF(G77=0;H77=0);0;E77/G77+F77/H77) |  | =I77*K$8 | =ALS(ISGETAL(J77);J77;K77) | 0 | 0 | 1 | 301453 | OUDE STATENZIJL (EWE JEMGUM) | storage |  |  | 0.719 | 0.41 | =ALS(OF(X77=0;Y77=0);0;V77/X77+W77/Y77) |  | =Z77*AB$8 | =ALS(ISGETAL(AA77);AA77;AB77) | 1 | 0
300193 | VRIEZENVEEN (COTEQ) | local distribution point |  |  | 1.248 | 0.718 | =ALS(OF(G78=0;H78=0);0;E78/G78+F78/H78) |  | =I78*K$8 | =ALS(ISGETAL(J78);J78;K78) | 0 | 0 | 1 | 301454 | MAASVLAKTE Q16 ORANJE NASSAU (ONE) | production point |  |  | 1.121 | 0.645 | =ALS(OF(X78=0;Y78=0);0;V78/X78+W78/Y78) |  | =Z78*AB$8 | =ALS(ISGETAL(AA78);AA78;AB78) | 0 | 1
300196 | ZWOLLE (SENSUS BV) | industrial point |  |  | 1.314 | 0.756 | =ALS(OF(G79=0;H79=0);0;E79/G79+F79/H79) |  | =I79*K$8 | =ALS(ISGETAL(J79);J79;K79) | 1 | 0 | 0 | 301461 | MAASVLAKTE (PEAKSHAVER PRODUCTIE) | production point |  |  | 1.115 | 0.642 | =ALS(OF(X79=0;Y79=0);0;V79/X79+W79/Y79) |  | =Z79*AB$8 | =ALS(ISGETAL(AA79);AA79;AB79) | 1 | 0
300197 | FRANEKER (HUHTAMAKI NL BV) | industrial point |  |  | 1.052 | 0.605 | =ALS(OF(G80=0;H80=0);0;E80/G80+F80/H80) |  | =I80*K$8 | =ALS(ISGETAL(J80);J80;K80) | 1 | 0 | 0 | 301468 | HEMRIK/DONKERBROEK (TULIP OIL) | production point |  |  | 1.151 | 0.662 | =ALS(OF(X80=0;Y80=0);0;V80/X80+W80/Y80) |  | =Z80*AB$8 | =ALS(ISGETAL(AA80);AA80;AB80) | 0 | 1
300200 | FOXHOL (AVEBE BA) | industrial point |  |  | 0.859 | 0.494 | =ALS(OF(G81=0;H81=0);0;E81/G81+F81/H81) |  | =I81*K$8 | =ALS(ISGETAL(J81);J81;K81) | 1 | 0 | 0
300201 | HOOGEVEEN ALTEVEERSTRAAT (DOC KAAS B.V.) | industrial point |  |  | 0.945 | 0.543 | =ALS(OF(G82=0;H82=0);0;E82/G82+F82/H82) |  | =I82*K$8 | =ALS(ISGETAL(J82);J82;K82) | 1 | 0 | 0
300203 | DELFZIJL (PPG INDUSTRIES CHEMICALS BV) | industrial point |  |  | 0.347 | 0.2 | =ALS(OF(G83=0;H83=0);0;E83/G83+F83/H83) |  | =I83*K$8 | =ALS(ISGETAL(J83);J83;K83) | 1 | 0 | 0
300205 | HARDERWIJK (SAPA PROFILES) | industrial point |  |  | 1.314 | 0.756 | =ALS(OF(G84=0;H84=0);0;E84/G84+F84/H84) |  | =I84*K$8 | =ALS(ISGETAL(J84);J84;K84) | 1 | 0 | 0
300210 | APELDOORN (KIWA GASTEC NV) | industrial point |  |  | 1.119 | 0.644 | =ALS(OF(G85=0;H85=0);0;E85/G85+F85/H85) |  | =I85*K$8 | =ALS(ISGETAL(J85);J85;K85) | 1 | 0 | 0
300216 | NEEDE (DAWO EPS BV) | industrial point |  |  | 1.39 | 0.799 | =ALS(OF(G86=0;H86=0);0;E86/G86+F86/H86) |  | =I86*K$8 | =ALS(ISGETAL(J86);J86;K86) | 1 | 0 | 0
300217 | PG DRACHTEN (LIANDER) | local distribution point |  |  | 0.862 | 0.496 | =ALS(OF(G87=0;H87=0);0;E87/G87+F87/H87) |  | =I87*K$8 | =ALS(ISGETAL(J87);J87;K87) | 0 | 0 | 1
300220 | RENKUM (PARENCO BV) | industrial point |  |  | 1.765 | 1.016 | =ALS(OF(G88=0;H88=0);0;E88/G88+F88/H88) |  | =I88*K$8 | =ALS(ISGETAL(J88);J88;K88) | 1 | 0 | 0
300221 | EERBEEK (MAYR-MELNHOF EERBEEK BV) | industrial point |  |  | 1.456 | 0.838 | =ALS(OF(G89=0;H89=0);0;E89/G89+F89/H89) |  | =I89*K$8 | =ALS(ISGETAL(J89);J89;K89) | 1 | 0 | 0
300222 | OLDENZAAL (COTEQ) | local distribution point |  |  | 1.384 | 0.796 | =ALS(OF(G90=0;H90=0);0;E90/G90+F90/H90) |  | =I90*K$8 | =ALS(ISGETAL(J90);J90;K90) | 0 | 0 | 1
300223 | NUNSPEET (NESTLE NL BV) | industrial point |  |  | 1.224 | 0.704 | =ALS(OF(G91=0;H91=0);0;E91/G91+F91/H91) |  | =I91*K$8 | =ALS(ISGETAL(J91);J91;K91) | 1 | 0 | 0
300225 | HENGELO (AKZO NOBEL ENERGIE BV) | industrial point |  |  | 1.402 | 0.806 | =ALS(OF(G92=0;H92=0);0;E92/G92+F92/H92) |  | =I92*K$8 | =ALS(ISGETAL(J92);J92;K92) | 1 | 0 | 0
300227 | HOOGKERK (SOLIDUS SOLUTIONS BV) | industrial point |  |  | 0.859 | 0.494 | =ALS(OF(G93=0;H93=0);0;E93/G93+F93/H93) |  | =I93*K$8 | =ALS(ISGETAL(J93);J93;K93) | 1 | 0 | 0
300231 | COEVORDEN (SOLIDUS SOLUTIONS BV) | industrial point |  |  | 0.945 | 0.543 | =ALS(OF(G94=0;H94=0);0;E94/G94+F94/H94) |  | =I94*K$8 | =ALS(ISGETAL(J94);J94;K94) | 1 | 0 | 0
300234 | COEVORDEN (RENDO) | local distribution point |  |  | 0.933 | 0.537 | =ALS(OF(G95=0;H95=0);0;E95/G95+F95/H95) |  | =I95*K$8 | =ALS(ISGETAL(J95);J95;K95) | 0 | 0 | 1
300236 | NIJVERDAL (TEN CATE PROTECT BV) | industrial point |  |  | 1.042 | 0.6 | =ALS(OF(G96=0;H96=0);0;E96/G96+F96/H96) |  | =I96*K$8 | =ALS(ISGETAL(J96);J96;K96) | 1 | 0 | 0
300241 | LOCHEM (FRIESLANDCAMPINA) | industrial point |  |  | 1.27 | 0.731 | =ALS(OF(G97=0;H97=0);0;E97/G97+F97/H97) |  | =I97*K$8 | =ALS(ISGETAL(J97);J97;K97) | 1 | 0 | 0
300242 | WINSCHOTEN (PHILIPS LIGHTING BV) | industrial point |  |  | 0.343 | 0.197 | =ALS(OF(G98=0;H98=0);0;E98/G98+F98/H98) |  | =I98*K$8 | =ALS(ISGETAL(J98);J98;K98) | 1 | 0 | 0
300245 | LOENEN (SMART PACKAGING SOLUTIONS BV) | industrial point |  |  | 1.356 | 0.78 | =ALS(OF(G99=0;H99=0);0;E99/G99+F99/H99) |  | =I99*K$8 | =ALS(ISGETAL(J99);J99;K99) | 1 | 0 | 0
300246 | OPHEUSDEN (WIENERBERGER WOLFSWAARD) | industrial point |  |  | 1.644 | 0.946 | =ALS(OF(G100=0;H100=0);0;E100/G100+F100/H100) |  | =I100*K$8 | =ALS(ISGETAL(J100);J100;K100) | 1 | 0 | 0
300249 | PG HAREN (ENEXIS) | local distribution point |  |  | 0.848 | 0.488 | =ALS(OF(G101=0;H101=0);0;E101/G101+F101/H101) |  | =I101*K$8 | =ALS(ISGETAL(J101);J101;K101) | 0 | 0 | 1
300250 | BERGUM (GDF SUEZ ENERGIE NL NV) | industrial point |  |  | 0.868 | 0.499 | =ALS(OF(G102=0;H102=0);0;E102/G102+F102/H102) |  | =I102*K$8 | =ALS(ISGETAL(J102);J102;K102) | 1 | 0 | 0
300251 | DELFZIJL (DOW BENELUX BV) | industrial point |  |  | 0.368 | 0.212 | =ALS(OF(G103=0;H103=0);0;E103/G103+F103/H103) |  | =I103*K$8 | =ALS(ISGETAL(J103);J103;K103) | 1 | 0 | 0
300262 | DELFZIJL (AKZO ZOUTCHEMIE) | industrial point |  |  | 0.368 | 0.212 | =ALS(OF(G104=0;H104=0);0;E104/G104+F104/H104) |  | =I104*K$8 | =ALS(ISGETAL(J104);J104;K104) | 1 | 0 | 0
300263 | PG DIEREN (LIANDER) | local distribution point |  |  | 1.438 | 0.827 | =ALS(OF(G105=0;H105=0);0;E105/G105+F105/H105) |  | =I105*K$8 | =ALS(ISGETAL(J105);J105;K105) | 0 | 0 | 1
300264 | BALKBRUG (RENDO) | local distribution point |  |  | 1.048 | 0.603 | =ALS(OF(G106=0;H106=0);0;E106/G106+F106/H106) |  | =I106*K$8 | =ALS(ISGETAL(J106);J106;K106) | 0 | 0 | 1
300265 | SAPPEMEER (ESKA GRAPHIC BOARD BV) | industrial point |  |  | 0.976 | 0.562 | =ALS(OF(G107=0;H107=0);0;E107/G107+F107/H107) |  | =I107*K$8 | =ALS(ISGETAL(J107);J107;K107) | 1 | 0 | 0
300269 | MILLINGEN A/D RIJN (LIANDER) | local distribution point |  |  | 1.659 | 0.954 | =ALS(OF(G108=0;H108=0);0;E108/G108+F108/H108) |  | =I108*K$8 | =ALS(ISGETAL(J108);J108;K108) | 0 | 0 | 1
300274 | BEILEN (FRIESLANDCAMPINA DOMO) | industrial point |  |  | 0.451 | 0.259 | =ALS(OF(G109=0;H109=0);0;E109/G109+F109/H109) |  | =I109*K$8 | =ALS(ISGETAL(J109);J109;K109) | 1 | 0 | 0
300276 | NUNSPEET (LIANDER) | local distribution point |  |  | 1.298 | 0.746 | =ALS(OF(G110=0;H110=0);0;E110/G110+F110/H110) |  | =I110*K$8 | =ALS(ISGETAL(J110);J110;K110) | 0 | 0 | 1
300283 | PG ENSCHEDE (ENEXIS) | local distribution point |  |  | 1.45 | 0.834 | =ALS(OF(G111=0;H111=0);0;E111/G111+F111/H111) |  | =I111*K$8 | =ALS(ISGETAL(J111);J111;K111) | 0 | 0 | 1
300285 | NES (STEDIN) | local distribution point |  |  | 0.862 | 0.496 | =ALS(OF(G112=0;H112=0);0;E112/G112+F112/H112) |  | =I112*K$8 | =ALS(ISGETAL(J112);J112;K112) | 0 | 0 | 1
300288 | SCHOONEBEEK (ALIANCYS BV) | industrial point |  |  | 0.88 | 0.506 | =ALS(OF(G113=0;H113=0);0;E113/G113+F113/H113) |  | =I113*K$8 | =ALS(ISGETAL(J113);J113;K113) | 1 | 0 | 0
300292 | OUDE PEKELA (SOLIDUS SOLUTIONS BV) | industrial point |  |  | 0.343 | 0.197 | =ALS(OF(G114=0;H114=0);0;E114/G114+F114/H114) |  | =I114*K$8 | =ALS(ISGETAL(J114);J114;K114) | 1 | 0 | 0
300306 | NIEUWE PEKELA (SMURFIT KAPPA TWINCORR) | industrial point |  |  | 0.368 | 0.212 | =ALS(OF(G115=0;H115=0);0;E115/G115+F115/H115) |  | =I115*K$8 | =ALS(ISGETAL(J115);J115;K115) | 1 | 0 | 0
300308 | ERLECOM (WIENERBERGER ERLECOM) | industrial point |  |  | 1.472 | 0.847 | =ALS(OF(G116=0;H116=0);0;E116/G116+F116/H116) |  | =I116*K$8 | =ALS(ISGETAL(J116);J116;K116) | 1 | 0 | 0
300309 | DRACHTEN (FENNER DUNLOP BV) | industrial point |  |  | 0.813 | 0.468 | =ALS(OF(G117=0;H117=0);0;E117/G117+F117/H117) |  | =I117*K$8 | =ALS(ISGETAL(J117);J117;K117) | 1 | 0 | 0
300311 | HOOGEZAND (ESKA GRAPHIC BOARD BV) | industrial point |  |  | 0.976 | 0.562 | =ALS(OF(G118=0;H118=0);0;E118/G118+F118/H118) |  | =I118*K$8 | =ALS(ISGETAL(J118);J118;K118) | 1 | 0 | 0
300314 | AZEWIJN (STF. DE NIJVERHEID BV) | industrial point |  |  | 1.546 | 0.889 | =ALS(OF(G119=0;H119=0);0;E119/G119+F119/H119) |  | =I119*K$8 | =ALS(ISGETAL(J119);J119;K119) | 1 | 0 | 0
300319 | PG BUINERVEEN (ENEXIS) | local distribution point |  |  | 0.768 | 0.442 | =ALS(OF(G120=0;H120=0);0;E120/G120+F120/H120) |  | =I120*K$8 | =ALS(ISGETAL(J120);J120;K120) | 0 | 0 | 1
300321 | MALDEN (LIANDER) | local distribution point |  |  | 1.832 | 1.054 | =ALS(OF(G121=0;H121=0);0;E121/G121+F121/H121) |  | =I121*K$8 | =ALS(ISGETAL(J121);J121;K121) | 0 | 0 | 1
300322 | PG HARDENBERG (COTEQ) | local distribution point |  |  | 0.933 | 0.537 | =ALS(OF(G122=0;H122=0);0;E122/G122+F122/H122) |  | =I122*K$8 | =ALS(ISGETAL(J122);J122;K122) | 0 | 0 | 1
300325 | PG KAMPEN (ENEXIS) | local distribution point |  |  | 1.298 | 0.746 | =ALS(OF(G123=0;H123=0);0;E123/G123+F123/H123) |  | =I123*K$8 | =ALS(ISGETAL(J123);J123;K123) | 0 | 0 | 1
300328 | VIERVERLATEN (SUIKERUNIE) | industrial point |  |  | 0.8 | 0.46 | =ALS(OF(G124=0;H124=0);0;E124/G124+F124/H124) |  | =I124*K$8 | =ALS(ISGETAL(J124);J124;K124) | 1 | 0 | 0
300330 | DINXPERLO (LIANDER) | local distribution point |  |  | 1.527 | 0.878 | =ALS(OF(G125=0;H125=0);0;E125/G125+F125/H125) |  | =I125*K$8 | =ALS(ISGETAL(J125);J125;K125) | 0 | 0 | 1
300333 | ENSCHEDE (APOLLO VREDESTEIN) | industrial point |  |  | 1.402 | 0.806 | =ALS(OF(G126=0;H126=0);0;E126/G126+F126/H126) |  | =I126*K$8 | =ALS(ISGETAL(J126);J126;K126) | 1 | 0 | 0
300338 | NORG (ENEXIS) | local distribution point |  |  | 0.283 | 0.163 | =ALS(OF(G127=0;H127=0);0;E127/G127+F127/H127) |  | =I127*K$8 | =ALS(ISGETAL(J127);J127;K127) | 0 | 0 | 1
300345 | SLOTEN (SLOTEN BV) | industrial point |  |  | 1.451 | 0.835 | =ALS(OF(G128=0;H128=0);0;E128/G128+F128/H128) |  | =I128*K$8 | =ALS(ISGETAL(J128);J128;K128) | 1 | 0 | 0
300348 | LEEK (HUNTER DOUGLAS EUROPE BV) | industrial point |  |  | 0.8 | 0.46 | =ALS(OF(G129=0;H129=0);0;E129/G129+F129/H129) |  | =I129*K$8 | =ALS(ISGETAL(J129);J129;K129) | 1 | 0 | 0
300350 | HAAKSBERGEN (ENEXIS) | local distribution point |  |  | 1.384 | 0.796 | =ALS(OF(G130=0;H130=0);0;E130/G130+F130/H130) |  | =I130*K$8 | =ALS(ISGETAL(J130);J130;K130) | 0 | 0 | 1
300353 | GROESBEEK (LIANDER) | local distribution point |  |  | 1.832 | 1.054 | =ALS(OF(G131=0;H131=0);0;E131/G131+F131/H131) |  | =I131*K$8 | =ALS(ISGETAL(J131);J131;K131) | 0 | 0 | 1
300355 | ZUIDWOLDE (RENDO) | local distribution point |  |  | 0.933 | 0.537 | =ALS(OF(G132=0;H132=0);0;E132/G132+F132/H132) |  | =I132*K$8 | =ALS(ISGETAL(J132);J132;K132) | 0 | 0 | 1
300360 | PG HOEVELAKEN (LIANDER) | local distribution point |  |  | 2.046 | 1.177 | =ALS(OF(G133=0;H133=0);0;E133/G133+F133/H133) |  | =I133*K$8 | =ALS(ISGETAL(J133);J133;K133) | 0 | 0 | 1
300363 | HAALDEREN (WIENERBERGER BEMMEL) | industrial point |  |  | 1.564 | 0.9 | =ALS(OF(G134=0;H134=0);0;E134/G134+F134/H134) |  | =I134*K$8 | =ALS(ISGETAL(J134);J134;K134) | 1 | 0 | 0
300366 | DEEST (STF. VOGELENSANGH) | industrial point |  |  | 1.727 | 0.994 | =ALS(OF(G135=0;H135=0);0;E135/G135+F135/H135) |  | =I135*K$8 | =ALS(ISGETAL(J135);J135;K135) | 1 | 0 | 0
300373 | LOBITH (LIANDER) | local distribution point |  |  | 1.527 | 0.878 | =ALS(OF(G136=0;H136=0);0;E136/G136+F136/H136) |  | =I136*K$8 | =ALS(ISGETAL(J136);J136;K136) | 0 | 0 | 1
300375 | WINSCHOTEN (PQ SILICAS BV) | industrial point |  |  | 0.343 | 0.197 | =ALS(OF(G137=0;H137=0);0;E137/G137+F137/H137) |  | =I137*K$8 | =ALS(ISGETAL(J137);J137;K137) | 1 | 0 | 0
300378 | DELFZIJL (DELESTO) | industrial point |  |  | 0.843 | 0.485 | =ALS(OF(G138=0;H138=0);0;E138/G138+F138/H138) |  | =I138*K$8 | =ALS(ISGETAL(J138);J138;K138) | 1 | 0 | 0
300380 | NIJVERDAL (TEN CATE ADVANCED TEXT. BV) | industrial point |  |  | 1.043 | 0.6 | =ALS(OF(G139=0;H139=0);0;E139/G139+F139/H139) |  | =I139*K$8 | =ALS(ISGETAL(J139);J139;K139) | 1 | 0 | 0
300382 | DELFZIJL (DAMCO ALUMINIUM DELFZIJL) | industrial point |  |  | 0.347 | 0.2 | =ALS(OF(G140=0;H140=0);0;E140/G140+F140/H140) |  | =I140*K$8 | =ALS(ISGETAL(J140);J140;K140) | 1 | 0 | 0
300394 | DEVENTER (AKZO NOBEL POLYMER CHEM. BV) | industrial point |  |  | 1.183 | 0.681 | =ALS(OF(G141=0;H141=0);0;E141/G141+F141/H141) |  | =I141*K$8 | =ALS(ISGETAL(J141);J141;K141) | 1 | 0 | 0
300400 | APELDOORN (OWENS CORNING VEIL NL BV) | industrial point |  |  | 1.119 | 0.644 | =ALS(OF(G142=0;H142=0);0;E142/G142+F142/H142) |  | =I142*K$8 | =ALS(ISGETAL(J142);J142;K142) | 1 | 0 | 0
300405 | HARDERWIJK (KALKZANDSTF. HARDERWIJK BV) | industrial point |  |  | 1.314 | 0.756 | =ALS(OF(G143=0;H143=0);0;E143/G143+F143/H143) |  | =I143*K$8 | =ALS(ISGETAL(J143);J143;K143) | 1 | 0 | 0
300406 | GIESBEEK (LIANDER) | local distribution point |  |  | 1.527 | 0.878 | =ALS(OF(G144=0;H144=0);0;E144/G144+F144/H144) |  | =I144*K$8 | =ALS(ISGETAL(J144);J144;K144) | 0 | 0 | 1
300407 | LOSSER (ENEXIS) | local distribution point |  |  | 1.45 | 0.834 | =ALS(OF(G145=0;H145=0);0;E145/G145+F145/H145) |  | =I145*K$8 | =ALS(ISGETAL(J145);J145;K145) | 0 | 0 | 1
300412 | ENTER (COTEQ) | local distribution point |  |  | 1.248 | 0.718 | =ALS(OF(G146=0;H146=0);0;E146/G146+F146/H146) |  | =I146*K$8 | =ALS(ISGETAL(J146);J146;K146) | 0 | 0 | 1
300420 | ZUTPHEN PARKSTRAAT (LIANDER) | local distribution point |  |  | 1.255 | 0.722 | =ALS(OF(G147=0;H147=0);0;E147/G147+F147/H147) |  | =I147*K$8 | =ALS(ISGETAL(J147);J147;K147) | 0 | 0 | 1
300423 | ENSCHEDE (VAN MERKSTEIJN PLASTICS BV) | industrial point |  |  | 1.402 | 0.806 | =ALS(OF(G148=0;H148=0);0;E148/G148+F148/H148) |  | =I148*K$8 | =ALS(ISGETAL(J148);J148;K148) | 1 | 0 | 0
300428 | BIDDINGHUIZEN (WALIBI WORLD BV) | industrial point |  |  | 1.182 | 0.68 | =ALS(OF(G149=0;H149=0);0;E149/G149+F149/H149) |  | =I149*K$8 | =ALS(ISGETAL(J149);J149;K149) | 1 | 0 | 0
300436 | DOETINCHEM (PAPIERFABRIEK DOETINCHEM BV) | industrial point |  |  | 1.546 | 0.889 | =ALS(OF(G150=0;H150=0);0;E150/G150+F150/H150) |  | =I150*K$8 | =ALS(ISGETAL(J150);J150;K150) | 1 | 0 | 0
300437 | OUDE PEKELA (STRATING STEENINDUSTRIE BV) | industrial point |  |  | 0.368 | 0.212 | =ALS(OF(G151=0;H151=0);0;E151/G151+F151/H151) |  | =I151*K$8 | =ALS(ISGETAL(J151);J151;K151) | 1 | 0 | 0
300438 | GEESBRUG (RENDO) | local distribution point |  |  | 0.768 | 0.442 | =ALS(OF(G152=0;H152=0);0;E152/G152+F152/H152) |  | =I152*K$8 | =ALS(ISGETAL(J152);J152;K152) | 0 | 0 | 1
300443 | HENGELO (OPRA TURBINES BV) | industrial point |  |  | 1.402 | 0.806 | =ALS(OF(G153=0;H153=0);0;E153/G153+F153/H153) |  | =I153*K$8 | =ALS(ISGETAL(J153);J153;K153) | 1 | 0 | 0
300444 | RIJSSEN (ENEXIS) | local distribution point |  |  | 1.106 | 0.636 | =ALS(OF(G154=0;H154=0);0;E154/G154+F154/H154) |  | =I154*K$8 | =ALS(ISGETAL(J154);J154;K154) | 0 | 0 | 1
300447 | TER APELKANAAL (AVEBE BA) | industrial point |  |  | 0.611 | 0.352 | =ALS(OF(G155=0;H155=0);0;E155/G155+F155/H155) |  | =I155*K$8 | =ALS(ISGETAL(J155);J155;K155) | 1 | 0 | 0
300450 | LELYSTAD (WBVR) | industrial point |  |  | 1.623 | 0.934 | =ALS(OF(G156=0;H156=0);0;E156/G156+F156/H156) |  | =I156*K$8 | =ALS(ISGETAL(J156);J156;K156) | 1 | 0 | 0
300451 | ENSCHEDE (ENNATUURLIJK WKC) | industrial point |  |  | 1.432 | 0.824 | =ALS(OF(G157=0;H157=0);0;E157/G157+F157/H157) |  | =I157*K$8 | =ALS(ISGETAL(J157);J157;K157) | 1 | 0 | 0
300452 | DELFZIJL (LAFARGE GIPS BV) | industrial point |  |  | 0.347 | 0.2 | =ALS(OF(G158=0;H158=0);0;E158/G158+F158/H158) |  | =I158*K$8 | =ALS(ISGETAL(J158);J158;K158) | 1 | 0 | 0
300453 | GENDT (STF. DE ZANDBERG BV) | industrial point |  |  | 1.472 | 0.847 | =ALS(OF(G159=0;H159=0);0;E159/G159+F159/H159) |  | =I159*K$8 | =ALS(ISGETAL(J159);J159;K159) | 1 | 0 | 0
300464 | LOENEN (SMURFIT KAPPA MNL GOLFKARTON) | industrial point |  |  | 1.456 | 0.838 | =ALS(OF(G160=0;H160=0);0;E160/G160+F160/H160) |  | =I160*K$8 | =ALS(ISGETAL(J160);J160;K160) | 1 | 0 | 0
300465 | EERBEEK (SCA DE HOOP ENERGIE BV) | industrial point |  |  | 1.456 | 0.838 | =ALS(OF(G161=0;H161=0);0;E161/G161+F161/H161) |  | =I161*K$8 | =ALS(ISGETAL(J161);J161;K161) | 1 | 0 | 0
300467 | SPIJK (LIANDER) | local distribution point |  |  | 1.44 | 0.828 | =ALS(OF(G162=0;H162=0);0;E162/G162+F162/H162) |  | =I162*K$8 | =ALS(ISGETAL(J162);J162;K162) | 0 | 0 | 1
300469 | ZUTPHEN DE HOVEN (LIANDER) | local distribution point |  |  | 1.255 | 0.722 | =ALS(OF(G163=0;H163=0);0;E163/G163+F163/H163) |  | =I163*K$8 | =ALS(ISGETAL(J163);J163;K163) | 0 | 0 | 1
300486 | VEENDAM (NEDMAG INDUSTRIES BV) | industrial point |  |  | 0.649 | 0.374 | =ALS(OF(G164=0;H164=0);0;E164/G164+F164/H164) |  | =I164*K$8 | =ALS(ISGETAL(J164);J164;K164) | 1 | 0 | 0
300487 | HETEREN (WIENERBERGER HETEREN) | industrial point |  |  | 1.765 | 1.016 | =ALS(OF(G165=0;H165=0);0;E165/G165+F165/H165) |  | =I165*K$8 | =ALS(ISGETAL(J165);J165;K165) | 1 | 0 | 0
300489 | BAD NIEUWESCHANS (SOLIDUS SOLUTIONS BV) | industrial point |  |  | 0.343 | 0.197 | =ALS(OF(G166=0;H166=0);0;E166/G166+F166/H166) |  | =I166*K$8 | =ALS(ISGETAL(J166);J166;K166) | 1 | 0 | 0
300491 | EERBEEK (SANDERS COLDENHOVE) | industrial point |  |  | 1.456 | 0.838 | =ALS(OF(G167=0;H167=0);0;E167/G167+F167/H167) |  | =I167*K$8 | =ALS(ISGETAL(J167);J167;K167) | 1 | 0 | 0
300492 | ALMERE (NUON POWER GENERATION B.V.-WKC) | industrial point |  |  | 1.722 | 0.991 | =ALS(OF(G168=0;H168=0);0;E168/G168+F168/H168) |  | =I168*K$8 | =ALS(ISGETAL(J168);J168;K168) | 1 | 0 | 0
300495 | ARNHEM (DE KLEEF BV) | industrial point |  |  | 1.546 | 0.889 | =ALS(OF(G169=0;H169=0);0;E169/G169+F169/H169) |  | =I169*K$8 | =ALS(ISGETAL(J169);J169;K169) | 1 | 0 | 0
300500 | PG DEVENTER (ENEXIS) | local distribution point |  |  | 1.106 | 0.636 | =ALS(OF(G170=0;H170=0);0;E170/G170+F170/H170) |  | =I170*K$8 | =ALS(ISGETAL(J170);J170;K170) | 0 | 0 | 1
300501 | SCHARSTERBRUG (PHOENIX BV) | industrial point |  |  | 1.052 | 0.605 | =ALS(OF(G171=0;H171=0);0;E171/G171+F171/H171) |  | =I171*K$8 | =ALS(ISGETAL(J171);J171;K171) | 1 | 0 | 0
300507 | NIJMEGEN DE OOY (LIANDER) | local distribution point |  |  | 1.659 | 0.954 | =ALS(OF(G172=0;H172=0);0;E172/G172+F172/H172) |  | =I172*K$8 | =ALS(ISGETAL(J172);J172;K172) | 0 | 0 | 1
300516 | WORKUM (FRIESLANDCAMPINA CHEESE) | industrial point |  |  | 1.13 | 0.65 | =ALS(OF(G173=0;H173=0);0;E173/G173+F173/H173) |  | =I173*K$8 | =ALS(ISGETAL(J173);J173;K173) | 1 | 0 | 0
300524 | ECHTELD (WIENERBERGER SCHIPPERSWAARD BV) | industrial point |  |  | 1.727 | 0.994 | =ALS(OF(G174=0;H174=0);0;E174/G174+F174/H174) |  | =I174*K$8 | =ALS(ISGETAL(J174);J174;K174) | 1 | 0 | 0
300527 | NIJMEGEN (MEAD JOHNSON BV) | industrial point |  |  | 1.625 | 0.935 | =ALS(OF(G175=0;H175=0);0;E175/G175+F175/H175) |  | =I175*K$8 | =ALS(ISGETAL(J175);J175;K175) | 1 | 0 | 0
300530 | FARMSUM (ZEOLYST CV) | industrial point |  |  | 0.347 | 0.2 | =ALS(OF(G176=0;H176=0);0;E176/G176+F176/H176) |  | =I176*K$8 | =ALS(ISGETAL(J176);J176;K176) | 1 | 0 | 0
300533 | DEEST (WIENERBERGER NARVIK DAKPANNEN) | industrial point |  |  | 1.855 | 1.067 | =ALS(OF(G177=0;H177=0);0;E177/G177+F177/H177) |  | =I177*K$8 | =ALS(ISGETAL(J177);J177;K177) | 1 | 0 | 0
300534 | HENGELO (SIEMENS NEDERLAND NV) | industrial point |  |  | 1.402 | 0.806 | =ALS(OF(G178=0;H178=0);0;E178/G178+F178/H178) |  | =I178*K$8 | =ALS(ISGETAL(J178);J178;K178) | 1 | 0 | 0
300541 | DELFZIJL (GDF SUEZ ENERGIE NL-EEMS 3-7) | industrial point |  |  | 0.876 | 0.504 | =ALS(OF(G179=0;H179=0);0;E179/G179+F179/H179) |  | =I179*K$8 | =ALS(ISGETAL(J179);J179;K179) | 1 | 0 | 0
300542 | GASSELTERNIJVEEN (AVEBE BA) | industrial point |  |  | 0.267 | 0.154 | =ALS(OF(G180=0;H180=0);0;E180/G180+F180/H180) |  | =I180*K$8 | =ALS(ISGETAL(J180);J180;K180) | 1 | 0 | 0
300546 | COLLENDOORNERVEEN (GZI NAM BV) | industrial point |  |  | 0.88 | 0.506 | =ALS(OF(G181=0;H181=0);0;E181/G181+F181/H181) |  | =I181*K$8 | =ALS(ISGETAL(J181);J181;K181) | 1 | 0 | 0
300549 | HENGELO (TWENCE AFVALSCHEIDING) | industrial point |  |  | 1.374 | 0.79 | =ALS(OF(G182=0;H182=0);0;E182/G182+F182/H182) |  | =I182*K$8 | =ALS(ISGETAL(J182);J182;K182) | 1 | 0 | 0
300552 | HARLINGEN (REC BV) | industrial point |  |  | 1.116 | 0.642 | =ALS(OF(G183=0;H183=0);0;E183/G183+F183/H183) |  | =I183*K$8 | =ALS(ISGETAL(J183);J183;K183) | 1 | 0 | 0
300555 | BRUMMEN (LIANDER) | local distribution point |  |  | 1.255 | 0.722 | =ALS(OF(G184=0;H184=0);0;E184/G184+F184/H184) |  | =I184*K$8 | =ALS(ISGETAL(J184);J184;K184) | 0 | 0 | 1
300556 | SPIJK (BV STF. SPIJK) | industrial point |  |  | 1.412 | 0.812 | =ALS(OF(G185=0;H185=0);0;E185/G185+F185/H185) |  | =I185*K$8 | =ALS(ISGETAL(J185);J185;K185) | 1 | 0 | 0
300558 | SUAMEER (SONAC BURGUM BV) | industrial point |  |  | 0.813 | 0.468 | =ALS(OF(G186=0;H186=0);0;E186/G186+F186/H186) |  | =I186*K$8 | =ALS(ISGETAL(J186);J186;K186) | 1 | 0 | 0
300564 | PG ZOETERMEER (STEDIN) | local distribution point |  |  | 2.083 | 1.198 | =ALS(OF(G187=0;H187=0);0;E187/G187+F187/H187) |  | =I187*K$8 | =ALS(ISGETAL(J187);J187;K187) | 0 | 0 | 1
300569 | PG DELFT (STEDIN) | local distribution point |  |  | 2.205 | 1.268 | =ALS(OF(G188=0;H188=0);0;E188/G188+F188/H188) |  | =I188*K$8 | =ALS(ISGETAL(J188);J188;K188) | 0 | 0 | 1
300571 | PG WESTZAAN (LIANDER) | local distribution point |  |  | 1.289 | 0.741 | =ALS(OF(G189=0;H189=0);0;E189/G189+F189/H189) |  | =I189*K$8 | =ALS(ISGETAL(J189);J189;K189) | 0 | 0 | 1
300572 | MAASVLAKTE (UNIPER BENELUX NV) | industrial point |  |  | 1.417 | 0.815 | =ALS(OF(G190=0;H190=0);0;E190/G190+F190/H190) |  | =I190*K$8 | =ALS(ISGETAL(J190);J190;K190) | 1 | 0 | 0
300573 | MAASVLAKTE (ECT DELTA TERMINAL BV) | industrial point |  |  | 1.316 | 0.757 | =ALS(OF(G191=0;H191=0);0;E191/G191+F191/H191) |  | =I191*K$8 | =ALS(ISGETAL(J191);J191;K191) | 1 | 0 | 0
300582 | MAASSLUIS (STEDIN) | local distribution point |  |  | 2.205 | 1.268 | =ALS(OF(G192=0;H192=0);0;E192/G192+F192/H192) |  | =I192*K$8 | =ALS(ISGETAL(J192);J192;K192) | 0 | 0 | 1
300585 | PG ZALTBOMMEL (LIANDER) | local distribution point |  |  | 2.191 | 1.26 | =ALS(OF(G193=0;H193=0);0;E193/G193+F193/H193) |  | =I193*K$8 | =ALS(ISGETAL(J193);J193;K193) | 0 | 0 | 1
300587 | ROTTERDAM (ENCI BV) | industrial point |  |  | 1.244 | 0.716 | =ALS(OF(G194=0;H194=0);0;E194/G194+F194/H194) |  | =I194*K$8 | =ALS(ISGETAL(J194);J194;K194) | 1 | 0 | 0
300591 | PG HAARLEM (LIANDER) | local distribution point |  |  | 1.309 | 0.753 | =ALS(OF(G195=0;H195=0);0;E195/G195+F195/H195) |  | =I195*K$8 | =ALS(ISGETAL(J195);J195;K195) | 0 | 0 | 1
300592 | PG AMSTELVEEN (STEDIN) | local distribution point |  |  | 1.826 | 1.05 | =ALS(OF(G196=0;H196=0);0;E196/G196+F196/H196) |  | =I196*K$8 | =ALS(ISGETAL(J196);J196;K196) | 0 | 0 | 1
300596 | PG BLEISWIJK (STEDIN) | local distribution point |  |  | 2.083 | 1.198 | =ALS(OF(G197=0;H197=0);0;E197/G197+F197/H197) |  | =I197*K$8 | =ALS(ISGETAL(J197);J197;K197) | 0 | 0 | 1
300599 | ZOETERMEER (NUTRICIA BV) | industrial point |  |  | 1.964 | 1.13 | =ALS(OF(G198=0;H198=0);0;E198/G198+F198/H198) |  | =I198*K$8 | =ALS(ISGETAL(J198);J198;K198) | 1 | 0 | 0
300600 | PG DORDRECHT (STEDIN) | local distribution point |  |  | 2.273 | 1.308 | =ALS(OF(G199=0;H199=0);0;E199/G199+F199/H199) |  | =I199*K$8 | =ALS(ISGETAL(J199);J199;K199) | 0 | 0 | 1
300601 | PG ROTTERDAM (STEDIN) | local distribution point |  |  | 2.205 | 1.268 | =ALS(OF(G200=0;H200=0);0;E200/G200+F200/H200) |  | =I200*K$8 | =ALS(ISGETAL(J200);J200;K200) | 0 | 0 | 1
300603 | ROZENBURG (STEDIN) | local distribution point |  |  | 2.273 | 1.308 | =ALS(OF(G201=0;H201=0);0;E201/G201+F201/H201) |  | =I201*K$8 | =ALS(ISGETAL(J201);J201;K201) | 0 | 0 | 1
300606 | AMSTERDAM (SONNEBORN BV) | industrial point |  |  | 1.523 | 0.876 | =ALS(OF(G202=0;H202=0);0;E202/G202+F202/H202) |  | =I202*K$8 | =ALS(ISGETAL(J202);J202;K202) | 1 | 0 | 0
300611 | KOOG A/D ZAAN (OLAM COCOA) | industrial point |  |  | 1.23 | 0.708 | =ALS(OF(G203=0;H203=0);0;E203/G203+F203/H203) |  | =I203*K$8 | =ALS(ISGETAL(J203);J203;K203) | 1 | 0 | 0
300617 | LEIDEN (UNIPER BENELUX NV) | industrial point |  |  | 2.085 | 1.199 | =ALS(OF(G204=0;H204=0);0;E204/G204+F204/H204) |  | =I204*K$8 | =ALS(ISGETAL(J204);J204;K204) | 1 | 0 | 0
300620 | UTRECHT (WARMTE NEWCO B.V.) | industrial point |  |  | 1.614 | 0.928 | =ALS(OF(G205=0;H205=0);0;E205/G205+F205/H205) |  | =I205*K$8 | =ALS(ISGETAL(J205);J205;K205) | 1 | 0 | 0
300622 | GORINCHEM (PURAC BIOCHEM BV) | industrial point |  |  | 2.017 | 1.16 | =ALS(OF(G206=0;H206=0);0;E206/G206+F206/H206) |  | =I206*K$8 | =ALS(ISGETAL(J206);J206;K206) | 1 | 0 | 0
300634 | BOSKOOP (LIANDER) | local distribution point |  |  | 2.059 | 1.184 | =ALS(OF(G207=0;H207=0);0;E207/G207+F207/H207) |  | =I207*K$8 | =ALS(ISGETAL(J207);J207;K207) | 0 | 0 | 1
300637 | HILVERSUM DE MEENT (LIANDER) | local distribution point |  |  | 2.046 | 1.177 | =ALS(OF(G208=0;H208=0);0;E208/G208+F208/H208) |  | =I208*K$8 | =ALS(ISGETAL(J208);J208;K208) | 0 | 0 | 1
300638 | EUROPOORT (ADM) | industrial point |  |  | 1.417 | 0.815 | =ALS(OF(G209=0;H209=0);0;E209/G209+F209/H209) |  | =I209*K$8 | =ALS(ISGETAL(J209);J209;K209) | 1 | 0 | 0
300639 | HOEK VAN HOLLAND (STEDIN) | local distribution point |  |  | 2.136 | 1.229 | =ALS(OF(G210=0;H210=0);0;E210/G210+F210/H210) |  | =I210*K$8 | =ALS(ISGETAL(J210);J210;K210) | 0 | 0 | 1
300640 | DORDRECHT (DESCO CV) | industrial point |  |  | 2.017 | 1.16 | =ALS(OF(G211=0;H211=0);0;E211/G211+F211/H211) |  | =I211*K$8 | =ALS(ISGETAL(J211);J211;K211) | 1 | 0 | 0
300642 | PURMEREND CANTERWEG (LIANDER) | local distribution point |  |  | 1.289 | 0.741 | =ALS(OF(G212=0;H212=0);0;E212/G212+F212/H212) |  | =I212*K$8 | =ALS(ISGETAL(J212);J212;K212) | 0 | 0 | 1
300644 | SASSENHEIM (AKZO NOBEL CAR REFINISHES) | industrial point |  |  | 2.043 | 1.175 | =ALS(OF(G213=0;H213=0);0;E213/G213+F213/H213) |  | =I213*K$8 | =ALS(ISGETAL(J213);J213;K213) | 1 | 0 | 0
300645 | DEN HAAG (UNIPER BENELUX NV) | industrial point |  |  | 2.092 | 1.204 | =ALS(OF(G214=0;H214=0);0;E214/G214+F214/H214) |  | =I214*K$8 | =ALS(ISGETAL(J214);J214;K214) | 1 | 0 | 0
300648 | ALBLASSERDAM (FNSTEEL BV) | industrial point |  |  | 2.017 | 1.16 | =ALS(OF(G215=0;H215=0);0;E215/G215+F215/H215) |  | =I215*K$8 | =ALS(ISGETAL(J215);J215;K215) | 1 | 0 | 0
300649 | EUROPOORT (BP RAFFINADERIJ ROTTERDAM BV) | industrial point |  |  | 1.417 | 0.815 | =ALS(OF(G216=0;H216=0);0;E216/G216+F216/H216) |  | =I216*K$8 | =ALS(ISGETAL(J216);J216;K216) | 1 | 0 | 0
300650 | MAURIK (LIANDER) | local distribution point |  |  | 1.832 | 1.054 | =ALS(OF(G217=0;H217=0);0;E217/G217+F217/H217) |  | =I217*K$8 | =ALS(ISGETAL(J217);J217;K217) | 0 | 0 | 1
300651 | WASSENAAR (LIANDER) | local distribution point |  |  | 2.059 | 1.184 | =ALS(OF(G218=0;H218=0);0;E218/G218+F218/H218) |  | =I218*K$8 | =ALS(ISGETAL(J218);J218;K218) | 0 | 0 | 1
300652 | OUDERKERK A/D AMSTEL (STEDIN) | local distribution point |  |  | 1.826 | 1.05 | =ALS(OF(G219=0;H219=0);0;E219/G219+F219/H219) |  | =I219*K$8 | =ALS(ISGETAL(J219);J219;K219) | 0 | 0 | 1
300655 | PG IJMUIDEN (LIANDER) | local distribution point |  |  | 1.309 | 0.753 | =ALS(OF(G220=0;H220=0);0;E220/G220+F220/H220) |  | =I220*K$8 | =ALS(ISGETAL(J220);J220;K220) | 0 | 0 | 1
300662 | PG BEVERWIJK (STEDIN) | local distribution point |  |  | 1.289 | 0.741 | =ALS(OF(G221=0;H221=0);0;E221/G221+F221/H221) |  | =I221*K$8 | =ALS(ISGETAL(J221);J221;K221) | 0 | 0 | 1
300663 | BOTLEK (AIR LIQUIDE INDUSTRIE BV: SMR) | industrial point |  |  | 1.259 | 0.724 | =ALS(OF(G222=0;H222=0);0;E222/G222+F222/H222) |  | =I222*K$8 | =ALS(ISGETAL(J222);J222;K222) | 1 | 0 | 0
300664 | ZOETERWOUDE (HEINEKEN NL BV) | industrial point |  |  | 1.998 | 1.149 | =ALS(OF(G223=0;H223=0);0;E223/G223+F223/H223) |  | =I223*K$8 | =ALS(ISGETAL(J223);J223;K223) | 1 | 0 | 0
300665 | BOTLEK (AIR LIQUIDE INDUSTRIE BV: ATR) | industrial point |  |  | 1.259 | 0.724 | =ALS(OF(G224=0;H224=0);0;E224/G224+F224/H224) |  | =I224*K$8 | =ALS(ISGETAL(J224);J224;K224) | 1 | 0 | 0
300669 | PG NAALDWIJK (WESTLAND) | local distribution point |  |  | 2.136 | 1.229 | =ALS(OF(G225=0;H225=0);0;E225/G225+F225/H225) |  | =I225*K$8 | =ALS(ISGETAL(J225);J225;K225) | 0 | 0 | 1
300670 | MAASVLAKTE DISTRIPARK (STEDIN) | local distribution point |  |  | 1.394 | 0.802 | =ALS(OF(G226=0;H226=0);0;E226/G226+F226/H226) |  | =I226*K$8 | =ALS(ISGETAL(J226);J226;K226) | 0 | 0 | 1
300674 | AMSTERDAM (ALBEMARLE CATALYSTS COMPANY) | industrial point |  |  | 1.523 | 0.876 | =ALS(OF(G227=0;H227=0);0;E227/G227+F227/H227) |  | =I227*K$8 | =ALS(ISGETAL(J227);J227;K227) | 1 | 0 | 0
300675 | AMSTERDAM (ICL FERTILIZERS EUR.) | industrial point |  |  | 1.436 | 0.826 | =ALS(OF(G228=0;H228=0);0;E228/G228+F228/H228) |  | =I228*K$8 | =ALS(ISGETAL(J228);J228;K228) | 1 | 0 | 0
300680 | BOTLEK (VOPAK TERMINAL CHEMIEHAVEN BV) | industrial point |  |  | 1.302 | 0.749 | =ALS(OF(G229=0;H229=0);0;E229/G229+F229/H229) |  | =I229*K$8 | =ALS(ISGETAL(J229);J229;K229) | 1 | 0 | 0
300681 | EUROPOORT (EXXON MOBIL CHEMICAL NL BV) | industrial point |  |  | 1.417 | 0.815 | =ALS(OF(G230=0;H230=0);0;E230/G230+F230/H230) |  | =I230*K$8 | =ALS(ISGETAL(J230);J230;K230) | 1 | 0 | 0
300683 | ZWIJNDRECHT (UNIMILLS BV) | industrial point |  |  | 2.017 | 1.16 | =ALS(OF(G231=0;H231=0);0;E231/G231+F231/H231) |  | =I231*K$8 | =ALS(ISGETAL(J231);J231;K231) | 1 | 0 | 0
300684 | ROTTERDAM (CEREXAGRI BV) | industrial point |  |  | 1.34 | 0.771 | =ALS(OF(G232=0;H232=0);0;E232/G232+F232/H232) |  | =I232*K$8 | =ALS(ISGETAL(J232);J232;K232) | 1 | 0 | 0
300685 | AMSTERDAM (NUON POWER GENERATION BV) | industrial point |  |  | 1.523 | 0.876 | =ALS(OF(G233=0;H233=0);0;E233/G233+F233/H233) |  | =I233*K$8 | =ALS(ISGETAL(J233);J233;K233) | 1 | 0 | 0
300686 | BOTLEK (CARGILL BV) | industrial point |  |  | 1.259 | 0.724 | =ALS(OF(G234=0;H234=0);0;E234/G234+F234/H234) |  | =I234*K$8 | =ALS(ISGETAL(J234);J234;K234) | 1 | 0 | 0
300687 | BOTLEK (AIR LIQUIDE IND. BV: EUROGEN) | industrial point |  |  | 1.259 | 0.724 | =ALS(OF(G235=0;H235=0);0;E235/G235+F235/H235) |  | =I235*K$8 | =ALS(ISGETAL(J235);J235;K235) | 1 | 0 | 0
300691 | PG VLAARDINGEN (STEDIN) | local distribution point |  |  | 2.205 | 1.268 | =ALS(OF(G236=0;H236=0);0;E236/G236+F236/H236) |  | =I236*K$8 | =ALS(ISGETAL(J236);J236;K236) | 0 | 0 | 1
300692 | OUDENHOORN (FARMFRITES BV) | industrial point |  |  | 2.076 | 1.194 | =ALS(OF(G237=0;H237=0);0;E237/G237+F237/H237) |  | =I237*K$8 | =ALS(ISGETAL(J237);J237;K237) | 1 | 0 | 0
300693 | BOTLEK (CLIMAX MOLYBDENUM BV) | industrial point |  |  | 1.336 | 0.768 | =ALS(OF(G238=0;H238=0);0;E238/G238+F238/H238) |  | =I238*K$8 | =ALS(ISGETAL(J238);J238;K238) | 1 | 0 | 0
300694 | BOTLEK (ASFALT CENTRALE ROTTERDAM BV) | industrial point |  |  | 1.302 | 0.749 | =ALS(OF(G239=0;H239=0);0;E239/G239+F239/H239) |  | =I239*K$8 | =ALS(ISGETAL(J239);J239;K239) | 1 | 0 | 0
300696 | ROTTERDAM (UNIPER BENELUX NV) | industrial point |  |  | 2.131 | 1.226 | =ALS(OF(G240=0;H240=0);0;E240/G240+F240/H240) |  | =I240*K$8 | =ALS(ISGETAL(J240);J240;K240) | 1 | 0 | 0
300703 | EEMNES (ASFALTPRODUCTIE DE EEM BV) | industrial point |  |  | 2.072 | 1.192 | =ALS(OF(G241=0;H241=0);0;E241/G241+F241/H241) |  | =I241*K$8 | =ALS(ISGETAL(J241);J241;K241) | 1 | 0 | 0
300705 | BEVERWIJK (HHN-SDI) | industrial point |  |  | 1.305 | 0.751 | =ALS(OF(G242=0;H242=0);0;E242/G242+F242/H242) |  | =I242*K$8 | =ALS(ISGETAL(J242);J242;K242) | 1 | 0 | 0
300706 | WORMERVEER (LODERS CROKLAAN B.V.) | industrial point |  |  | 1.305 | 0.751 | =ALS(OF(G243=0;H243=0);0;E243/G243+F243/H243) |  | =I243*K$8 | =ALS(ISGETAL(J243);J243;K243) | 1 | 0 | 0
300710 | BERGEN NH. (LIANDER) | local distribution point |  |  | 1.092 | 0.628 | =ALS(OF(G244=0;H244=0);0;E244/G244+F244/H244) |  | =I244*K$8 | =ALS(ISGETAL(J244);J244;K244) | 0 | 0 | 1
300711 | BOTLEK (CABOT BV) | industrial point |  |  | 1.259 | 0.724 | =ALS(OF(G245=0;H245=0);0;E245/G245+F245/H245) |  | =I245*K$8 | =ALS(ISGETAL(J245);J245;K245) | 1 | 0 | 0
300712 | WOERDEN (MONIER BV WOERDEN) | industrial point |  |  | 1.733 | 0.997 | =ALS(OF(G246=0;H246=0);0;E246/G246+F246/H246) |  | =I246*K$8 | =ALS(ISGETAL(J246);J246;K246) | 1 | 0 | 0
300713 | BOTLEK (ALUMINIUM & CHEMIE ROTTERDAM BV) | industrial point |  |  | 1.34 | 0.771 | =ALS(OF(G247=0;H247=0);0;E247/G247+F247/H247) |  | =I247*K$8 | =ALS(ISGETAL(J247);J247;K247) | 1 | 0 | 0
300716 | EUROPOORT (INDORAMA HOLDINGS ROTTERDAM) | industrial point |  |  | 1.32 | 0.759 | =ALS(OF(G248=0;H248=0);0;E248/G248+F248/H248) |  | =I248*K$8 | =ALS(ISGETAL(J248);J248;K248) | 1 | 0 | 0
300719 | EGMOND AAN ZEE (LIANDER) | local distribution point |  |  | 1.092 | 0.628 | =ALS(OF(G249=0;H249=0);0;E249/G249+F249/H249) |  | =I249*K$8 | =ALS(ISGETAL(J249);J249;K249) | 0 | 0 | 1
300722 | PUTTERSHOEK (KONINKLIJKE COÖPERATIE COSUN UA) | industrial point |  |  | 2.017 | 1.16 | =ALS(OF(G250=0;H250=0);0;E250/G250+F250/H250) |  | =I250*K$8 | =ALS(ISGETAL(J250);J250;K250) | 1 | 0 | 0
300725 | ZWIJNDRECHT (ASHLAND INDUSTRIES NEDERLAND BV) | industrial point |  |  | 2.017 | 1.16 | =ALS(OF(G251=0;H251=0);0;E251/G251+F251/H251) |  | =I251*K$8 | =ALS(ISGETAL(J251);J251;K251) | 1 | 0 | 0
300727 | PG ZEIST (STEDIN) | local distribution point |  |  | 1.766 | 1.016 | =ALS(OF(G252=0;H252=0);0;E252/G252+F252/H252) |  | =I252*K$8 | =ALS(ISGETAL(J252);J252;K252) | 0 | 0 | 1
300728 | TEXEL (LIANDER) | local distribution point |  |  | 1.039 | 0.598 | =ALS(OF(G253=0;H253=0);0;E253/G253+F253/H253) |  | =I253*K$8 | =ALS(ISGETAL(J253);J253;K253) | 0 | 0 | 1
300729 | BOTLEK (RUBIS TERMINAL BV) | industrial point |  |  | 1.259 | 0.724 | =ALS(OF(G254=0;H254=0);0;E254/G254+F254/H254) |  | =I254*K$8 | =ALS(ISGETAL(J254);J254;K254) | 1 | 0 | 0
300734 | VLAARDINGEN (UNILEVER R&D) | industrial point |  |  | 2.302 | 1.324 | =ALS(OF(G255=0;H255=0);0;E255/G255+F255/H255) |  | =I255*K$8 | =ALS(ISGETAL(J255);J255;K255) | 1 | 0 | 0
300736 | BOTLEK (EMERALD KALAMA CHEMICALS BV) | industrial point |  |  | 1.259 | 0.724 | =ALS(OF(G256=0;H256=0);0;E256/G256+F256/H256) |  | =I256*K$8 | =ALS(ISGETAL(J256);J256;K256) | 1 | 0 | 0
300737 | BOTLEK (VALT ASPHALT TERMINALS BV) | industrial point |  |  | 1.259 | 0.724 | =ALS(OF(G257=0;H257=0);0;E257/G257+F257/H257) |  | =I257*K$8 | =ALS(ISGETAL(J257);J257;K257) | 1 | 0 | 0
300747 | BOTLEK (ALMATIS BV) | industrial point |  |  | 1.336 | 0.768 | =ALS(OF(G258=0;H258=0);0;E258/G258+F258/H258) |  | =I258*K$8 | =ALS(ISGETAL(J258);J258;K258) | 1 | 0 | 0
300748 | VLAARDINGEN (ALIPHOS ROTTERDAM BV) | industrial point |  |  | 2.302 | 1.324 | =ALS(OF(G259=0;H259=0);0;E259/G259+F259/H259) |  | =I259*K$8 | =ALS(ISGETAL(J259);J259;K259) | 1 | 0 | 0
300754 | VELSEN NOORD (LIANDER) | local distribution point |  |  | 1.292 | 0.743 | =ALS(OF(G260=0;H260=0);0;E260/G260+F260/H260) |  | =I260*K$8 | =ALS(ISGETAL(J260);J260;K260) | 0 | 0 | 1
300755 | VOLENDAM (LIANDER) | local distribution point |  |  | 1.289 | 0.741 | =ALS(OF(G261=0;H261=0);0;E261/G261+F261/H261) |  | =I261*K$8 | =ALS(ISGETAL(J261);J261;K261) | 0 | 0 | 1
300758 | MONNICKENDAM (LIANDER) | local distribution point |  |  | 1.289 | 0.741 | =ALS(OF(G262=0;H262=0);0;E262/G262+F262/H262) |  | =I262*K$8 | =ALS(ISGETAL(J262);J262;K262) | 0 | 0 | 1
300767 | WORMER (OLAM COCOA) | industrial point |  |  | 1.305 | 0.751 | =ALS(OF(G263=0;H263=0);0;E263/G263+F263/H263) |  | =I263*K$8 | =ALS(ISGETAL(J263);J263;K263) | 1 | 0 | 0
300768 | BOTLEK (TRONOX PIGMENTS HOLLAND BV) | industrial point |  |  | 1.244 | 0.716 | =ALS(OF(G264=0;H264=0);0;E264/G264+F264/H264) |  | =I264*K$8 | =ALS(ISGETAL(J264);J264;K264) | 1 | 0 | 0
300771 | EUROPOORT (MAATSCHAP EUROPOORT TERMINAL) | industrial point |  |  | 1.244 | 0.716 | =ALS(OF(G265=0;H265=0);0;E265/G265+F265/H265) |  | =I265*K$8 | =ALS(ISGETAL(J265);J265;K265) | 1 | 0 | 0
300772 | KROMMENIE (FORBO FLOORING BV) | industrial point |  |  | 1.216 | 0.699 | =ALS(OF(G266=0;H266=0);0;E266/G266+F266/H266) |  | =I266*K$8 | =ALS(ISGETAL(J266);J266;K266) | 1 | 0 | 0
300773 | DELFT (DSM FOOD SPECIALTIES BV) | industrial point |  |  | 2.092 | 1.204 | =ALS(OF(G267=0;H267=0);0;E267/G267+F267/H267) |  | =I267*K$8 | =ALS(ISGETAL(J267);J267;K267) | 1 | 0 | 0
300779 | IJMUIDEN (TATA STEEL IJMUIDEN BV) | industrial point |  |  | 1.593 | 0.916 | =ALS(OF(G268=0;H268=0);0;E268/G268+F268/H268) |  | =I268*K$8 | =ALS(ISGETAL(J268);J268;K268) | 1 | 0 | 0
300784 | SCHIPHOL (FLP NETWERKEN BV) | industrial point |  |  | 1.771 | 1.019 | =ALS(OF(G269=0;H269=0);0;E269/G269+F269/H269) |  | =I269*K$8 | =ALS(ISGETAL(J269);J269;K269) | 1 | 0 | 0
300785 | KOOG A/D ZAAN (TATE & LYLE NL BV) | industrial point |  |  | 1.23 | 0.708 | =ALS(OF(G270=0;H270=0);0;E270/G270+F270/H270) |  | =I270*K$8 | =ALS(ISGETAL(J270);J270;K270) | 1 | 0 | 0
300786 | EUROPOORT MOEZELWEG (VOPAK TERMINAL BV) | industrial point |  |  | 1.336 | 0.768 | =ALS(OF(G271=0;H271=0);0;E271/G271+F271/H271) |  | =I271*K$8 | =ALS(ISGETAL(J271);J271;K271) | 1 | 0 | 0
300790 | MIDDELHARNIS (STEDIN) | local distribution point |  |  | 2.34 | 1.346 | =ALS(OF(G272=0;H272=0);0;E272/G272+F272/H272) |  | =I272*K$8 | =ALS(ISGETAL(J272);J272;K272) | 0 | 0 | 1
300791 | EUROPOORT (GREIF NL BV) | industrial point |  |  | 1.244 | 0.716 | =ALS(OF(G273=0;H273=0);0;E273/G273+F273/H273) |  | =I273*K$8 | =ALS(ISGETAL(J273);J273;K273) | 1 | 0 | 0
300792 | ROSSUM (LIANDER) | local distribution point |  |  | 2.191 | 1.26 | =ALS(OF(G274=0;H274=0);0;E274/G274+F274/H274) |  | =I274*K$8 | =ALS(ISGETAL(J274);J274;K274) | 0 | 0 | 1
300794 | ASPEREN (STEDIN) | local distribution point |  |  | 2.191 | 1.26 | =ALS(OF(G275=0;H275=0);0;E275/G275+F275/H275) |  | =I275*K$8 | =ALS(ISGETAL(J275);J275;K275) | 0 | 0 | 1
300795 | DEN HAAG (HAC BV) | industrial point |  |  | 1.898 | 1.092 | =ALS(OF(G276=0;H276=0);0;E276/G276+F276/H276) |  | =I276*K$8 | =ALS(ISGETAL(J276);J276;K276) | 1 | 0 | 0
300798 | AMSTERDAM (EUROTANK AMSTERDAM BV) | industrial point |  |  | 1.419 | 0.816 | =ALS(OF(G277=0;H277=0);0;E277/G277+F277/H277) |  | =I277*K$8 | =ALS(ISGETAL(J277);J277;K277) | 1 | 0 | 0
300800 | EUROPOORT (CALDIC BV) | industrial point |  |  | 1.336 | 0.768 | =ALS(OF(G278=0;H278=0);0;E278/G278+F278/H278) |  | =I278*K$8 | =ALS(ISGETAL(J278);J278;K278) | 1 | 0 | 0
300802 | DUIVENDRECHT (STEDIN) | local distribution point |  |  | 1.826 | 1.05 | =ALS(OF(G279=0;H279=0);0;E279/G279+F279/H279) |  | =I279*K$8 | =ALS(ISGETAL(J279);J279;K279) | 0 | 0 | 1
300803 | BOTLEK (ODFJELL TERMINALS ROTTERDAM BV) | industrial point |  |  | 1.259 | 0.724 | =ALS(OF(G280=0;H280=0);0;E280/G280+F280/H280) |  | =I280*K$8 | =ALS(ISGETAL(J280);J280;K280) | 1 | 0 | 0
300804 | BOTLEK (LBC ROTTERDAM BV) | industrial point |  |  | 1.259 | 0.724 | =ALS(OF(G281=0;H281=0);0;E281/G281+F281/H281) |  | =I281*K$8 | =ALS(ISGETAL(J281);J281;K281) | 1 | 0 | 0
300807 | BOTLEK (JDB ECOTECHNIEK) | industrial point |  |  | 1.259 | 0.724 | =ALS(OF(G282=0;H282=0);0;E282/G282+F282/H282) |  | =I282*K$8 | =ALS(ISGETAL(J282);J282;K282) | 1 | 0 | 0
300808 | PERNIS (AVR INDUSTRIAL WASTE NV) | industrial point |  |  | 1.259 | 0.724 | =ALS(OF(G283=0;H283=0);0;E283/G283+F283/H283) |  | =I283*K$8 | =ALS(ISGETAL(J283);J283;K283) | 1 | 0 | 0
300809 | HALFWEG (STEDIN) | local distribution point |  |  | 1.309 | 0.753 | =ALS(OF(G284=0;H284=0);0;E284/G284+F284/H284) |  | =I284*K$8 | =ALS(ISGETAL(J284);J284;K284) | 0 | 0 | 1
300812 | ABBENBROEK (STEDIN) | local distribution point |  |  | 2.34 | 1.346 | =ALS(OF(G285=0;H285=0);0;E285/G285+F285/H285) |  | =I285*K$8 | =ALS(ISGETAL(J285);J285;K285) | 0 | 0 | 1
300813 | OUDENHOORN RUIGENDIJK (STEDIN) | local distribution point |  |  | 2.34 | 1.346 | =ALS(OF(G286=0;H286=0);0;E286/G286+F286/H286) |  | =I286*K$8 | =ALS(ISGETAL(J286);J286;K286) | 0 | 0 | 1
300814 | BOTLEK (AKZO NOBEL INDUSTRIAL CHEM BV) | industrial point |  |  | 1.336 | 0.768 | =ALS(OF(G287=0;H287=0);0;E287/G287+F287/H287) |  | =I287*K$8 | =ALS(ISGETAL(J287);J287;K287) | 1 | 0 | 0
300816 | BOTLEK (DAMEN VEROLME ROTTERDAM B.V.) | industrial point |  |  | 1.259 | 0.724 | =ALS(OF(G288=0;H288=0);0;E288/G288+F288/H288) |  | =I288*K$8 | =ALS(ISGETAL(J288);J288;K288) | 1 | 0 | 0
300822 | PG MOERKAPELLE (LIANDER) | local distribution point |  |  | 2.105 | 1.211 | =ALS(OF(G289=0;H289=0);0;E289/G289+F289/H289) |  | =I289*K$8 | =ALS(ISGETAL(J289);J289;K289) | 0 | 0 | 1
300823 | BERGSCHENHOEK WILD. KADE (STEDIN) | local distribution point |  |  | 2.105 | 1.211 | =ALS(OF(G290=0;H290=0);0;E290/G290+F290/H290) |  | =I290*K$8 | =ALS(ISGETAL(J290);J290;K290) | 0 | 0 | 1
300825 | AMSTERDAM (NUGRO VOF) | industrial point |  |  | 1.235 | 0.71 | =ALS(OF(G291=0;H291=0);0;E291/G291+F291/H291) |  | =I291*K$8 | =ALS(ISGETAL(J291);J291;K291) | 1 | 0 | 0
300827 | BOTLEK (ESSO NL BV) | industrial point |  |  | 1.244 | 0.716 | =ALS(OF(G292=0;H292=0);0;E292/G292+F292/H292) |  | =I292*K$8 | =ALS(ISGETAL(J292);J292;K292) | 1 | 0 | 0
300829 | HAAFTEN (WIENERBERGER HAAFTEN) | industrial point |  |  | 1.944 | 1.118 | =ALS(OF(G293=0;H293=0);0;E293/G293+F293/H293) |  | =I293*K$8 | =ALS(ISGETAL(J293);J293;K293) | 1 | 0 | 0
300830 | VELSEN (CROWN VAN GELDER NV) | industrial point |  |  | 1.484 | 0.853 | =ALS(OF(G294=0;H294=0);0;E294/G294+F294/H294) |  | =I294*K$8 | =ALS(ISGETAL(J294);J294;K294) | 1 | 0 | 0
300840 | VUREN (SONAC VUREN BV) | industrial point |  |  | 1.944 | 1.118 | =ALS(OF(G295=0;H295=0);0;E295/G295+F295/H295) |  | =I295*K$8 | =ALS(ISGETAL(J295);J295;K295) | 1 | 0 | 0
300843 | BOTLEK (SERVICE TERMINAL ROTTERDAM VOF) | industrial point |  |  | 1.336 | 0.768 | =ALS(OF(G296=0;H296=0);0;E296/G296+F296/H296) |  | =I296*K$8 | =ALS(ISGETAL(J296);J296;K296) | 1 | 0 | 0
300844 | VUREN (XELLA CELLENBETON NL BV) | industrial point |  |  | 2.017 | 1.16 | =ALS(OF(G297=0;H297=0);0;E297/G297+F297/H297) |  | =I297*K$8 | =ALS(ISGETAL(J297);J297;K297) | 1 | 0 | 0
300846 | KROMMENIE (FORBO FLOORING CORAL NV) | industrial point |  |  | 1.216 | 0.699 | =ALS(OF(G298=0;H298=0);0;E298/G298+F298/H298) |  | =I298*K$8 | =ALS(ISGETAL(J298);J298;K298) | 1 | 0 | 0
300847 | VELSEN (NUON POWER GENERATION BV) | industrial point |  |  | 1.484 | 0.853 | =ALS(OF(G299=0;H299=0);0;E299/G299+F299/H299) |  | =I299*K$8 | =ALS(ISGETAL(J299);J299;K299) | 1 | 0 | 0
300851 | AMSTERDAM OCEANENWEG (CARGILL BV) | industrial point |  |  | 1.326 | 0.763 | =ALS(OF(G300=0;H300=0);0;E300/G300+F300/H300) |  | =I300*K$8 | =ALS(ISGETAL(J300);J300;K300) | 1 | 0 | 0
300852 | AMSTERDAM COENHAVENWEG (BUNGE NETHERLANDS BV) | industrial point |  |  | 1.436 | 0.826 | =ALS(OF(G301=0;H301=0);0;E301/G301+F301/H301) |  | =I301*K$8 | =ALS(ISGETAL(J301);J301;K301) | 1 | 0 | 0
300854 | ABBEKERK (GRASDROGERIJ HARTOG BV) | industrial point |  |  | 0.762 | 0.438 | =ALS(OF(G302=0;H302=0);0;E302/G302+F302/H302) |  | =I302*K$8 | =ALS(ISGETAL(J302);J302;K302) | 1 | 0 | 0
300855 | BOTLEK (HOYER NL BV) | industrial point |  |  | 1.244 | 0.716 | =ALS(OF(G303=0;H303=0);0;E303/G303+F303/H303) |  | =I303*K$8 | =ALS(ISGETAL(J303);J303;K303) | 1 | 0 | 0
300856 | ALKMAAR (NV HVC) | industrial point |  |  | 1.03 | 0.592 | =ALS(OF(G304=0;H304=0);0;E304/G304+F304/H304) |  | =I304*K$8 | =ALS(ISGETAL(J304);J304;K304) | 1 | 0 | 0
300857 | EUROPOORT (GUNVOR PETROLEUM) | industrial point |  |  | 1.417 | 0.815 | =ALS(OF(G305=0;H305=0);0;E305/G305+F305/H305) |  | =I305*K$8 | =ALS(ISGETAL(J305);J305;K305) | 1 | 0 | 0
300858 | PERNIS (SHELL NL RAFFINADERIJ BV) | industrial point |  |  | 1.244 | 0.716 | =ALS(OF(G306=0;H306=0);0;E306/G306+F306/H306) |  | =I306*K$8 | =ALS(ISGETAL(J306);J306;K306) | 1 | 0 | 0
300885 | MOERDIJK (RWE GENERATION NL – WKC VUILVERBRANDING) | industrial point |  |  | 2.922 | 1.681 | =ALS(OF(G307=0;H307=0);0;E307/G307+F307/H307) |  | =I307*K$8 | =ALS(ISGETAL(J307);J307;K307) | 1 | 0 | 0
300887 | PG MOERDIJK (ENEXIS B.V.) | local distribution point |  |  | 3.232 | 1.859 | =ALS(OF(G308=0;H308=0);0;E308/G308+F308/H308) |  | =I308*K$8 | =ALS(ISGETAL(J308);J308;K308) | 0 | 0 | 1
300888 | SLUISKIL (YARA BV H-GAS) | industrial point |  |  | 2.026 | 1.165 | =ALS(OF(G309=0;H309=0);0;E309/G309+F309/H309) |  | =I309*K$8 | =ALS(ISGETAL(J309);J309;K309) | 1 | 0 | 0
300889 | EINDHOVEN (ENNATUURLIJK WKC) | industrial point |  |  | 2.039 | 1.173 | =ALS(OF(G310=0;H310=0);0;E310/G310+F310/H310) |  | =I310*K$8 | =ALS(ISGETAL(J310);J310;K310) | 1 | 0 | 0
300892 | MOERDIJK (ARDAGH GLASS BV) | industrial point |  |  | 2.913 | 1.675 | =ALS(OF(G311=0;H311=0);0;E311/G311+F311/H311) |  | =I311*K$8 | =ALS(ISGETAL(J311);J311;K311) | 1 | 0 | 0
300893 | GELEEN (RWE GENERATION NL – WKC SWENTIBOLD) | industrial point |  |  | 1.428 | 0.821 | =ALS(OF(G312=0;H312=0);0;E312/G312+F312/H312) |  | =I312*K$8 | =ALS(ISGETAL(J312);J312;K312) | 1 | 0 | 0
300895 | SOMEREN (KIEVITSAKKERS BV) | industrial point |  |  | 2.03 | 1.168 | =ALS(OF(G313=0;H313=0);0;E313/G313+F313/H313) |  | =I313*K$8 | =ALS(ISGETAL(J313);J313;K313) | 1 | 0 | 0
300896 | TEGELEN (WIENERBERGER NARVIK DAKPANNEN) | industrial point |  |  | 2.119 | 1.219 | =ALS(OF(G314=0;H314=0);0;E314/G314+F314/H314) |  | =I314*K$8 | =ALS(ISGETAL(J314);J314;K314) | 1 | 0 | 0
300899 | OSS (MERCK MSD OSS BV) | industrial point |  |  | 1.737 | 0.999 | =ALS(OF(G315=0;H315=0);0;E315/G315+F315/H315) |  | =I315*K$8 | =ALS(ISGETAL(J315);J315;K315) | 1 | 0 | 0
300903 | LIESHOUT (BAVARIA NV) | industrial point |  |  | 1.988 | 1.143 | =ALS(OF(G316=0;H316=0);0;E316/G316+F316/H316) |  | =I316*K$8 | =ALS(ISGETAL(J316);J316;K316) | 1 | 0 | 0
300905 | KERKRADE (E-MAX) | industrial point |  |  | 2.375 | 1.366 | =ALS(OF(G317=0;H317=0);0;E317/G317+F317/H317) |  | =I317*K$8 | =ALS(ISGETAL(J317);J317;K317) | 1 | 0 | 0
300906 | ROOSENDAAL (SENSUS BV) | industrial point |  |  | 2.82 | 1.622 | =ALS(OF(G318=0;H318=0);0;E318/G318+F318/H318) |  | =I318*K$8 | =ALS(ISGETAL(J318);J318;K318) | 1 | 0 | 0
300907 | HELMOND (J.A. RAYMAKERS & CO BV) | industrial point |  |  | 2.03 | 1.168 | =ALS(OF(G319=0;H319=0);0;E319/G319+F319/H319) |  | =I319*K$8 | =ALS(ISGETAL(J319);J319;K319) | 1 | 0 | 0
300908 | KLUNDERT (SHELL NL CHEMIE BV) | industrial point |  |  | 2.706 | 1.557 | =ALS(OF(G320=0;H320=0);0;E320/G320+F320/H320) |  | =I320*K$8 | =ALS(ISGETAL(J320);J320;K320) | 1 | 0 | 0
300909 | VLISSINGEN (ZEELAND REFINERY) | industrial point |  |  | 3.339 | 1.921 | =ALS(OF(G321=0;H321=0);0;E321/G321+F321/H321) |  | =I321*K$8 | =ALS(ISGETAL(J321);J321;K321) | 1 | 0 | 0
300910 | TILBURG (FUJIFILM MANUFACTUR. EUROPE BV) | industrial point |  |  | 2.023 | 1.164 | =ALS(OF(G322=0;H322=0);0;E322/G322+F322/H322) |  | =I322*K$8 | =ALS(ISGETAL(J322);J322;K322) | 1 | 0 | 0
300911 | HELMOND (ENNATUURLIJK SV) | industrial point |  |  | 2.03 | 1.168 | =ALS(OF(G323=0;H323=0);0;E323/G323+F323/H323) |  | =I323*K$8 | =ALS(ISGETAL(J323);J323;K323) | 1 | 0 | 0
300912 | BORN (FRIESLANDCAMPINA CHEESE) | industrial point |  |  | 2.375 | 1.366 | =ALS(OF(G324=0;H324=0);0;E324/G324+F324/H324) |  | =I324*K$8 | =ALS(ISGETAL(J324);J324;K324) | 1 | 0 | 0
300916 | PG MAASTRICHT (ENEXIS) | local distribution point |  |  | 2.826 | 1.625 | =ALS(OF(G325=0;H325=0);0;E325/G325+F325/H325) |  | =I325*K$8 | =ALS(ISGETAL(J325);J325;K325) | 0 | 0 | 1
300923 | PG GRONSVELD (ENEXIS) | local distribution point |  |  | 2.826 | 1.625 | =ALS(OF(G326=0;H326=0);0;E326/G326+F326/H326) |  | =I326*K$8 | =ALS(ISGETAL(J326);J326;K326) | 0 | 0 | 1
300927 | SITTARD (ENEXIS) | local distribution point |  |  | 2.677 | 1.54 | =ALS(OF(G327=0;H327=0);0;E327/G327+F327/H327) |  | =I327*K$8 | =ALS(ISGETAL(J327);J327;K327) | 0 | 0 | 1
300940 | TEGELEN (MONIER BV TEGELEN) | industrial point |  |  | 2.119 | 1.219 | =ALS(OF(G328=0;H328=0);0;E328/G328+F328/H328) |  | =I328*K$8 | =ALS(ISGETAL(J328);J328;K328) | 1 | 0 | 0
300942 | VOERENDAAL (ENEXIS) | local distribution point |  |  | 2.765 | 1.59 | =ALS(OF(G329=0;H329=0);0;E329/G329+F329/H329) |  | =I329*K$8 | =ALS(ISGETAL(J329);J329;K329) | 0 | 0 | 1
300952 | NUTH (ENEXIS) | local distribution point |  |  | 2.677 | 1.54 | =ALS(OF(G330=0;H330=0);0;E330/G330+F330/H330) |  | =I330*K$8 | =ALS(ISGETAL(J330);J330;K330) | 0 | 0 | 1
300958 | NEDERWEERT (ENEXIS) | local distribution point |  |  | 2.288 | 1.316 | =ALS(OF(G331=0;H331=0);0;E331/G331+F331/H331) |  | =I331*K$8 | =ALS(ISGETAL(J331);J331;K331) | 0 | 0 | 1
300965 | OUD GASTEL (ENEXIS) | local distribution point |  |  | 3.05 | 1.754 | =ALS(OF(G332=0;H332=0);0;E332/G332+F332/H332) |  | =I332*K$8 | =ALS(ISGETAL(J332);J332;K332) | 0 | 0 | 1
300968 | VEGHEL (MARS NEDERLAND BV) | industrial point |  |  | 1.988 | 1.143 | =ALS(OF(G333=0;H333=0);0;E333/G333+F333/H333) |  | =I333*K$8 | =ALS(ISGETAL(J333);J333;K333) | 1 | 0 | 0
300975 | ROERMOND (SMURFIT KAPPA ROERMOND PAPIER) | industrial point |  |  | 2.119 | 1.219 | =ALS(OF(G334=0;H334=0);0;E334/G334+F334/H334) |  | =I334*K$8 | =ALS(ISGETAL(J334);J334;K334) | 1 | 0 | 0
300983 | DRUNEN (SAPA PROFILES) | industrial point |  |  | 1.988 | 1.143 | =ALS(OF(G335=0;H335=0);0;E335/G335+F335/H335) |  | =I335*K$8 | =ALS(ISGETAL(J335);J335;K335) | 1 | 0 | 0
300991 | OOSTRUM (RIXONA BV) | industrial point |  |  | 1.922 | 1.106 | =ALS(OF(G336=0;H336=0);0;E336/G336+F336/H336) |  | =I336*K$8 | =ALS(ISGETAL(J336);J336;K336) | 1 | 0 | 0
300997 | CUYK (NUTRICIA BV) | industrial point |  |  | 1.72 | 0.99 | =ALS(OF(G337=0;H337=0);0;E337/G337+F337/H337) |  | =I337*K$8 | =ALS(ISGETAL(J337);J337;K337) | 1 | 0 | 0
300998 | MAASBRACHT (RWE GENERATION NL – CLAUSC H-GAS) | industrial point |  |  | 1.577 | 0.907 | =ALS(OF(G338=0;H338=0);0;E338/G338+F338/H338) |  | =I338*K$8 | =ALS(ISGETAL(J338);J338;K338) | 1 | 0 | 0
301002 | GEERTRUIDENBERG (RWE GENERATION NL – AMERC) | industrial point |  |  | 2.536 | 1.459 | =ALS(OF(G339=0;H339=0);0;E339/G339+F339/H339) |  | =I339*K$8 | =ALS(ISGETAL(J339);J339;K339) | 1 | 0 | 0
301006 | DINTELOORD (SUIKERUNIE) | industrial point |  |  | 2.706 | 1.557 | =ALS(OF(G340=0;H340=0);0;E340/G340+F340/H340) |  | =I340*K$8 | =ALS(ISGETAL(J340);J340;K340) | 1 | 0 | 0
301009 | HELMOND (VLISCO BV) | industrial point |  |  | 2.03 | 1.168 | =ALS(OF(G341=0;H341=0);0;E341/G341+F341/H341) |  | =I341*K$8 | =ALS(ISGETAL(J341);J341;K341) | 1 | 0 | 0
301013 | ACHT (VDL ETG EINDHOVEN BV) | industrial point |  |  | 2.039 | 1.173 | =ALS(OF(G342=0;H342=0);0;E342/G342+F342/H342) |  | =I342*K$8 | =ALS(ISGETAL(J342);J342;K342) | 1 | 0 | 0
301014 | OUDENBOSCH (HUNTER DOUGLAS EUROPE BV) | industrial point |  |  | 2.706 | 1.557 | =ALS(OF(G343=0;H343=0);0;E343/G343+F343/H343) |  | =I343*K$8 | =ALS(ISGETAL(J343);J343;K343) | 1 | 0 | 0
301015 | OEFFELT (STF. ENGELS BV) | industrial point |  |  | 1.792 | 1.031 | =ALS(OF(G344=0;H344=0);0;E344/G344+F344/H344) |  | =I344*K$8 | =ALS(ISGETAL(J344);J344;K344) | 1 | 0 | 0
301016 | DONGEN (COCA-COLA ENTERPRISES NL BV) | industrial point |  |  | 2.023 | 1.164 | =ALS(OF(G345=0;H345=0);0;E345/G345+F345/H345) |  | =I345*K$8 | =ALS(ISGETAL(J345);J345;K345) | 1 | 0 | 0
301017 | DONGEN (ARDAGH GLASS DONGEN BV) | industrial point |  |  | 2.023 | 1.164 | =ALS(OF(G346=0;H346=0);0;E346/G346+F346/H346) |  | =I346*K$8 | =ALS(ISGETAL(J346);J346;K346) | 1 | 0 | 0
301021 | TILBURG (IFF NL BV) | industrial point |  |  | 2.023 | 1.164 | =ALS(OF(G347=0;H347=0);0;E347/G347+F347/H347) |  | =I347*K$8 | =ALS(ISGETAL(J347);J347;K347) | 1 | 0 | 0
301022 | SON (RENDAC BV) | industrial point |  |  | 2.039 | 1.173 | =ALS(OF(G348=0;H348=0);0;E348/G348+F348/H348) |  | =I348*K$8 | =ALS(ISGETAL(J348);J348;K348) | 1 | 0 | 0
301024 | BERGEN OP ZOOM (ALLNEX NETHERLANDS BV) | industrial point |  |  | 2.839 | 1.633 | =ALS(OF(G349=0;H349=0);0;E349/G349+F349/H349) |  | =I349*K$8 | =ALS(ISGETAL(J349);J349;K349) | 1 | 0 | 0
301027 | ETTEN-LEUR (ST-GOBAIN CONSTR.PROD.NED) | industrial point |  |  | 2.706 | 1.557 | =ALS(OF(G350=0;H350=0);0;E350/G350+F350/H350) |  | =I350*K$8 | =ALS(ISGETAL(J350);J350;K350) | 1 | 0 | 0
301028 | DRUNEN (LDM BV) | industrial point |  |  | 1.988 | 1.143 | =ALS(OF(G351=0;H351=0);0;E351/G351+F351/H351) |  | =I351*K$8 | =ALS(ISGETAL(J351);J351;K351) | 1 | 0 | 0
301029 | HEDIKHUIZEN (STF. HEDIKHUIZEN BV) | industrial point |  |  | 1.988 | 1.143 | =ALS(OF(G352=0;H352=0);0;E352/G352+F352/H352) |  | =I352*K$8 | =ALS(ISGETAL(J352);J352;K352) | 1 | 0 | 0
301031 | BREDA (SYNTHOS BREDA BV) | industrial point |  |  | 2.417 | 1.39 | =ALS(OF(G353=0;H353=0);0;E353/G353+F353/H353) |  | =I353*K$8 | =ALS(ISGETAL(J353);J353;K353) | 1 | 0 | 0
301033 | OSS (UNILEVER BESTFOODS NL) | industrial point |  |  | 1.737 | 0.999 | =ALS(OF(G354=0;H354=0);0;E354/G354+F354/H354) |  | =I354*K$8 | =ALS(ISGETAL(J354);J354;K354) | 1 | 0 | 0
301034 | BERGEN OP ZOOM (ASFALTPRODUKTIE MIJ BV) | industrial point |  |  | 2.839 | 1.633 | =ALS(OF(G355=0;H355=0);0;E355/G355+F355/H355) |  | =I355*K$8 | =ALS(ISGETAL(J355);J355;K355) | 1 | 0 | 0
301037 | PG WABEWEST (ENDURIS) | local distribution point |  |  | 3.763 | 2.165 | =ALS(OF(G356=0;H356=0);0;E356/G356+F356/H356) |  | =I356*K$8 | =ALS(ISGETAL(J356);J356;K356) | 0 | 0 | 1
301038 | SWALMEN (VAN HOUTUM BV) | industrial point |  |  | 2.119 | 1.219 | =ALS(OF(G357=0;H357=0);0;E357/G357+F357/H357) |  | =I357*K$8 | =ALS(ISGETAL(J357);J357;K357) | 1 | 0 | 0
301039 | BEEK EN DONK (HITMETAL/THIBODRAAD BV) | industrial point |  |  | 1.988 | 1.143 | =ALS(OF(G358=0;H358=0);0;E358/G358+F358/H358) |  | =I358*K$8 | =ALS(ISGETAL(J358);J358;K358) | 1 | 0 | 0
301040 | ST. OEDENRODE (AHREND PROD. BEDRIJF BV) | industrial point |  |  | 1.988 | 1.143 | =ALS(OF(G359=0;H359=0);0;E359/G359+F359/H359) |  | =I359*K$8 | =ALS(ISGETAL(J359);J359;K359) | 1 | 0 | 0
301042 | SAS VAN GENT (ROSIER NEDERLAND BV) | industrial point |  |  | 3.237 | 1.862 | =ALS(OF(G360=0;H360=0);0;E360/G360+F360/H360) |  | =I360*K$8 | =ALS(ISGETAL(J360);J360;K360) | 1 | 0 | 0
301043 | WEERT (TRESPA INTERNATIONAL BV) | industrial point |  |  | 2.108 | 1.212 | =ALS(OF(G361=0;H361=0);0;E361/G361+F361/H361) |  | =I361*K$8 | =ALS(ISGETAL(J361);J361;K361) | 1 | 0 | 0
301045 | HEERLEN (SIBELCO BENELUX) | industrial point |  |  | 2.375 | 1.366 | =ALS(OF(G362=0;H362=0);0;E362/G362+F362/H362) |  | =I362*K$8 | =ALS(ISGETAL(J362);J362;K362) | 1 | 0 | 0
301046 | PG SCHOONDIJKE (ENDURIS) | local distribution point |  |  | 3.648 | 2.099 | =ALS(OF(G363=0;H363=0);0;E363/G363+F363/H363) |  | =I363*K$8 | =ALS(ISGETAL(J363);J363;K363) | 0 | 0 | 1
301049 | PG AXTER (ENDURIS) | local distribution point |  |  | 3.648 | 2.099 | =ALS(OF(G364=0;H364=0);0;E364/G364+F364/H364) |  | =I364*K$8 | =ALS(ISGETAL(J364);J364;K364) | 0 | 0 | 1
301050 | TERNEUZEN (DOW BENELUX BV) | industrial point |  |  | 3.237 | 1.862 | =ALS(OF(G365=0;H365=0);0;E365/G365+F365/H365) |  | =I365*K$8 | =ALS(ISGETAL(J365);J365;K365) | 1 | 0 | 0
301051 | MIDDELBURG (EASTMAN CHEMICAL BV) | industrial point |  |  | 3.339 | 1.921 | =ALS(OF(G366=0;H366=0);0;E366/G366+F366/H366) |  | =I366*K$8 | =ALS(ISGETAL(J366);J366;K366) | 1 | 0 | 0
301052 | PG KRUILAND (ENDURIS) | local distribution point |  |  | 3.517 | 2.023 | =ALS(OF(G367=0;H367=0);0;E367/G367+F367/H367) |  | =I367*K$8 | =ALS(ISGETAL(J367);J367;K367) | 0 | 0 | 1
301054 | PG HOESAS (ENDURIS) | local distribution point |  |  | 3.648 | 2.099 | =ALS(OF(G368=0;H368=0);0;E368/G368+F368/H368) |  | =I368*K$8 | =ALS(ISGETAL(J368);J368;K368) | 0 | 0 | 1
301056 | ZONNEMAIRE (ENDURIS) | local distribution point |  |  | 2.34 | 1.346 | =ALS(OF(G369=0;H369=0);0;E369/G369+F369/H369) |  | =I369*K$8 | =ALS(ISGETAL(J369);J369;K369) | 0 | 0 | 1
301060 | KERKRADE (JINDAL FILMS EUR. KERKRADE BV) | industrial point |  |  | 2.375 | 1.366 | =ALS(OF(G370=0;H370=0);0;E370/G370+F370/H370) |  | =I370*K$8 | =ALS(ISGETAL(J370);J370;K370) | 1 | 0 | 0
301063 | DEN BOSCH (RWE GENERATION NL - WKC HEINEKEN) | industrial point |  |  | 1.826 | 1.05 | =ALS(OF(G371=0;H371=0);0;E371/G371+F371/H371) |  | =I371*K$8 | =ALS(ISGETAL(J371);J371;K371) | 1 | 0 | 0
301064 | MAASTRICHT (SAPPI MAASTRICHT BV) | industrial point |  |  | 2.453 | 1.411 | =ALS(OF(G372=0;H372=0);0;E372/G372+F372/H372) |  | =I372*K$8 | =ALS(ISGETAL(J372);J372;K372) | 1 | 0 | 0
301065 | LANDGRAAF (XELLA CELLENBETON NL BV) | industrial point |  |  | 2.375 | 1.366 | =ALS(OF(G373=0;H373=0);0;E373/G373+F373/H373) |  | =I373*K$8 | =ALS(ISGETAL(J373);J373;K373) | 1 | 0 | 0
301080 | EMMEN GZI (NAM) | production point |  |  | 0.351 | 0.202 | =ALS(OF(G374=0;H374=0);0;E374/G374+F374/H374) |  | =I374*K$8 | =ALS(ISGETAL(J374);J374;K374) | 0 | 0 | 0
301097 | ROTTERDAM WESTGAS (NAM) | production point |  |  | 1.313 | 0.756 | =ALS(OF(G375=0;H375=0);0;E375/G375+F375/H375) |  | =I375*K$8 | =ALS(ISGETAL(J375);J375;K375) | 0 | 0 | 0
301111 | ZELZATE (FLUXYS) | border point |  |  | 2.236 | 1.286 | =ALS(OF(G376=0;H376=0);0;E376/G376+F376/H376) |  | =I376*K$8 | =ALS(ISGETAL(J376);J376;K376) | 0 | 0 | 0
301113 | EMDEN EPT (GASSCO) | border point |  |  | 0.907 | 0.522 | =ALS(OF(G377=0;H377=0);0;E377/G377+F377/H377) |  | =I377*K$8 | =ALS(ISGETAL(J377);J377;K377) | 0 | 0 | 0
301114 | GRIJPSKERK (NAM - UGS) | storage |  |  | 0.833 | 0.475 | =ALS(OF(G378=0;H378=0);0;E378/G378+F378/H378) |  | =I378*K$8 | =ALS(ISGETAL(J378);J378;K378) | 0 | 0 | 0
301116 | NORG (NAM - UGS) | storage |  |  | 0.657 | 0.375 | =ALS(OF(G379=0;H379=0);0;E379/G379+F379/H379) |  | =I379*K$8 | =ALS(ISGETAL(J379);J379;K379) | 0 | 0 | 0
301118 | ALKMAAR (TAQA - PGI) | storage |  |  | 0.973 | 0.555 | =ALS(OF(G380=0;H380=0);0;E380/G380+F380/H380) |  | =I380*K$8 | =ALS(ISGETAL(J380);J380;K380) | 0 | 0 | 0
301120 | ALKMAAR (TAQA) | industrial point |  |  | 1.315 | 0.756 | =ALS(OF(G381=0;H381=0);0;E381/G381+F381/H381) |  | =I381*K$8 | =ALS(ISGETAL(J381);J381;K381) | 1 | 0 | 0
301129 | PG HOLESTEEN (ENDURIS) | local distribution point |  |  | 3.571 | 2.054 | =ALS(OF(G382=0;H382=0);0;E382/G382+F382/H382) |  | =I382*K$8 | =ALS(ISGETAL(J382);J382;K382) | 0 | 0 | 1
301144 | SLUISKIL (YARA BV-G-GAS) | industrial point |  |  | 3.247 | 1.868 | =ALS(OF(G383=0;H383=0);0;E383/G383+F383/H383) |  | =I383*K$8 | =ALS(ISGETAL(J383);J383;K383) | 1 | 0 | 0
301148 | GELEEN (UTILITY SUPPORT GROUP BV H_GAS) | industrial point |  |  | 1.45 | 0.834 | =ALS(OF(G384=0;H384=0);0;E384/G384+F384/H384) |  | =I384*K$8 | =ALS(ISGETAL(J384);J384;K384) | 1 | 0 | 0
301152 | MAASVLAKTE (LYONDELL BAYER MANUF. VOF) | industrial point |  |  | 1.316 | 0.757 | =ALS(OF(G385=0;H385=0);0;E385/G385+F385/H385) |  | =I385*K$8 | =ALS(ISGETAL(J385);J385;K385) | 1 | 0 | 0
301153 | MAASVLAKTE (UNIPER BENELUX NV UMCL) | industrial point |  |  | 1.417 | 0.815 | =ALS(OF(G386=0;H386=0);0;E386/G386+F386/H386) |  | =I386*K$8 | =ALS(ISGETAL(J386);J386;K386) | 1 | 0 | 0
301159 | BOEKELO (GROLSCHE BIERBROUWERIJ NEDERLAND BV) | industrial point |  |  | 1.402 | 0.806 | =ALS(OF(G387=0;H387=0);0;E387/G387+F387/H387) |  | =I387*K$8 | =ALS(ISGETAL(J387);J387;K387) | 1 | 0 | 0
301164 | AMSTERDAM (STARBUCKS MANUF. EMEA BV) | industrial point |  |  | 1.235 | 0.71 | =ALS(OF(G388=0;H388=0);0;E388/G388+F388/H388) |  | =I388*K$8 | =ALS(ISGETAL(J388);J388;K388) | 1 | 0 | 0
301177 | HOOGEVEEN BUITENVAART (DOC KAAS B.V.) | industrial point |  |  | 0.945 | 0.543 | =ALS(OF(G389=0;H389=0);0;E389/G389+F389/H389) |  | =I389*K$8 | =ALS(ISGETAL(J389);J389;K389) | 1 | 0 | 0
301178 | BOTLEK (RIJNMOND POWER HOLDING BV) | industrial point |  |  | 1.336 | 0.768 | =ALS(OF(G390=0;H390=0);0;E390/G390+F390/H390) |  | =I390*K$8 | =ALS(ISGETAL(J390);J390;K390) | 1 | 0 | 0
301180 | BEMMEL (LINGEZEGEN ENERGY B.V. ) | industrial point |  |  | 1.68 | 0.966 | =ALS(OF(G391=0;H391=0);0;E391/G391+F391/H391) |  | =I391*K$8 | =ALS(ISGETAL(J391);J391;K391) | 1 | 0 | 0
301182 | DE STEEG (FACILITY SERVICES HAVELAND BV) | industrial point |  |  | 1.356 | 0.78 | =ALS(OF(G392=0;H392=0);0;E392/G392+F392/H392) |  | =I392*K$8 | =ALS(ISGETAL(J392);J392;K392) | 1 | 0 | 0
301184 | ZANDVLIET (FLUXYS-H) | border point |  |  | 2.504 | 1.441 | =ALS(OF(G393=0;H393=0);0;E393/G393+F393/H393) |  | =I393*K$8 | =ALS(ISGETAL(J393);J393;K393) | 0 | 0 | 0
301185 | OUDE STATENZIJL RENATO (EWE SSO) | storage |  |  | 0.562 | 0.321 | =ALS(OF(G394=0;H394=0);0;E394/G394+F394/H394) |  | =I394*K$8 | =ALS(ISGETAL(J394);J394;K394) | 0 | 0 | 0
301193 | SCHIEDAM (STEDIN) | local distribution point |  |  | 2.205 | 1.268 | =ALS(OF(G395=0;H395=0);0;E395/G395+F395/H395) |  | =I395*K$8 | =ALS(ISGETAL(J395);J395;K395) | 0 | 0 | 1
301194 | PG HOUTEN (STEDIN) | local distribution point |  |  | 1.723 | 0.991 | =ALS(OF(G396=0;H396=0);0;E396/G396+F396/H396) |  | =I396*K$8 | =ALS(ISGETAL(J396);J396;K396) | 0 | 0 | 1
301195 | PG HOOGLAND (STEDIN) | local distribution point |  |  | 1.962 | 1.129 | =ALS(OF(G397=0;H397=0);0;E397/G397+F397/H397) |  | =I397*K$8 | =ALS(ISGETAL(J397);J397;K397) | 0 | 0 | 1
301196 | PG VEENENDAAL (STEDIN) | local distribution point |  |  | 1.943 | 1.118 | =ALS(OF(G398=0;H398=0);0;E398/G398+F398/H398) |  | =I398*K$8 | =ALS(ISGETAL(J398);J398;K398) | 0 | 0 | 1
301198 | ENSCHEDE (INNOGY-UGS EPE) | storage |  |  | 1.011 | 0.576 | =ALS(OF(G399=0;H399=0);0;E399/G399+F399/H399) |  | =I399*K$8 | =ALS(ISGETAL(J399);J399;K399) | 0 | 0 | 0
301199 | BORCULO (FRIESLANDCAMPINA DOMO) | industrial point |  |  | 1.485 | 0.854 | =ALS(OF(G400=0;H400=0);0;E400/G400+F400/H400) |  | =I400*K$8 | =ALS(ISGETAL(J400);J400;K400) | 1 | 0 | 0
301203 | PG HELDEN (ENEXIS) | local distribution point |  |  | 2.218 | 1.276 | =ALS(OF(G401=0;H401=0);0;E401/G401+F401/H401) |  | =I401*K$8 | =ALS(ISGETAL(J401);J401;K401) | 0 | 0 | 1
301206 | PG HOOGEVEEN (RENDO) | local distribution point |  |  | 0.933 | 0.537 | =ALS(OF(G402=0;H402=0);0;E402/G402+F402/H402) |  | =I402*K$8 | =ALS(ISGETAL(J402);J402;K402) | 0 | 0 | 1
301207 | PG ECHTEN (RENDO) | local distribution point |  |  | 1.026 | 0.59 | =ALS(OF(G403=0;H403=0);0;E403/G403+F403/H403) |  | =I403*K$8 | =ALS(ISGETAL(J403);J403;K403) | 0 | 0 | 1
301220 | PG ALMELO (COTEQ) | local distribution point |  |  | 1.248 | 0.718 | =ALS(OF(G404=0;H404=0);0;E404/G404+F404/H404) |  | =I404*K$8 | =ALS(ISGETAL(J404);J404;K404) | 0 | 0 | 1
301222 | NG DEN HAAG (STEDIN) | local distribution point |  |  | 2.062 | 1.186 | =ALS(OF(G405=0;H405=0);0;E405/G405+F405/H405) |  | =I405*K$8 | =ALS(ISGETAL(J405);J405;K405) | 0 | 0 | 1
301230 | PG BERGEN OP ZOOM (ENEXIS) | local distribution point |  |  | 3.2 | 1.841 | =ALS(OF(G406=0;H406=0);0;E406/G406+F406/H406) |  | =I406*K$8 | =ALS(ISGETAL(J406);J406;K406) | 0 | 0 | 1
301232 | PG BREDA (ENEXIS) | local distribution point |  |  | 2.724 | 1.567 | =ALS(OF(G407=0;H407=0);0;E407/G407+F407/H407) |  | =I407*K$8 | =ALS(ISGETAL(J407);J407;K407) | 0 | 0 | 1
301233 | PG DONGEN (ENEXIS) | local distribution point |  |  | 2.488 | 1.431 | =ALS(OF(G408=0;H408=0);0;E408/G408+F408/H408) |  | =I408*K$8 | =ALS(ISGETAL(J408);J408;K408) | 0 | 0 | 1
301234 | PG ETTEN-LEUR (ENEXIS) | local distribution point |  |  | 2.973 | 1.71 | =ALS(OF(G409=0;H409=0);0;E409/G409+F409/H409) |  | =I409*K$8 | =ALS(ISGETAL(J409);J409;K409) | 0 | 0 | 1
301235 | PG GILZE (ENEXIS) | local distribution point |  |  | 2.324 | 1.337 | =ALS(OF(G410=0;H410=0);0;E410/G410+F410/H410) |  | =I410*K$8 | =ALS(ISGETAL(J410);J410;K410) | 0 | 0 | 1
301238 | PG VLIJMEN (ENEXIS) | local distribution point |  |  | 2.24 | 1.289 | =ALS(OF(G411=0;H411=0);0;E411/G411+F411/H411) |  | =I411*K$8 | =ALS(ISGETAL(J411);J411;K411) | 0 | 0 | 1
301239 | PG ARCEN (ENEXIS) | local distribution point |  |  | 2.269 | 1.305 | =ALS(OF(G412=0;H412=0);0;E412/G412+F412/H412) |  | =I412*K$8 | =ALS(ISGETAL(J412);J412;K412) | 0 | 0 | 1
301240 | PG GELEEN (ENEXIS) | local distribution point |  |  | 2.725 | 1.567 | =ALS(OF(G413=0;H413=0);0;E413/G413+F413/H413) |  | =I413*K$8 | =ALS(ISGETAL(J413);J413;K413) | 0 | 0 | 1
301241 | PG HEERLEN (ENEXIS) | local distribution point |  |  | 2.739 | 1.575 | =ALS(OF(G414=0;H414=0);0;E414/G414+F414/H414) |  | =I414*K$8 | =ALS(ISGETAL(J414);J414;K414) | 0 | 0 | 1
301242 | PG HERKENBOSCH (ENEXIS) | local distribution point |  |  | 2.583 | 1.486 | =ALS(OF(G415=0;H415=0);0;E415/G415+F415/H415) |  | =I415*K$8 | =ALS(ISGETAL(J415);J415;K415) | 0 | 0 | 1
301243 | PG KERKRADE (ENEXIS) | local distribution point |  |  | 2.743 | 1.578 | =ALS(OF(G416=0;H416=0);0;E416/G416+F416/H416) |  | =I416*K$8 | =ALS(ISGETAL(J416);J416;K416) | 0 | 0 | 1
301244 | PG ROERMOND (ENEXIS) | local distribution point |  |  | 2.39 | 1.375 | =ALS(OF(G417=0;H417=0);0;E417/G417+F417/H417) |  | =I417*K$8 | =ALS(ISGETAL(J417);J417;K417) | 0 | 0 | 1
301245 | PG VENLO (ENEXIS) | local distribution point |  |  | 2.388 | 1.374 | =ALS(OF(G418=0;H418=0);0;E418/G418+F418/H418) |  | =I418*K$8 | =ALS(ISGETAL(J418);J418;K418) | 0 | 0 | 1
301246 | PG ASSEN (ENEXIS) | local distribution point |  |  | 0.283 | 0.163 | =ALS(OF(G419=0;H419=0);0;E419/G419+F419/H419) |  | =I419*K$8 | =ALS(ISGETAL(J419);J419;K419) | 0 | 0 | 1
301248 | PG GRONINGEN STAD (ENEXIS) | local distribution point |  |  | 0.869 | 0.5 | =ALS(OF(G420=0;H420=0);0;E420/G420+F420/H420) |  | =I420*K$8 | =ALS(ISGETAL(J420);J420;K420) | 0 | 0 | 1
301249 | PG HENGELO (ENEXIS) | local distribution point |  |  | 1.374 | 0.79 | =ALS(OF(G421=0;H421=0);0;E421/G421+F421/H421) |  | =I421*K$8 | =ALS(ISGETAL(J421);J421;K421) | 0 | 0 | 1
301250 | PG MIDWOLDA (ENEXIS) | local distribution point |  |  | 0.364 | 0.209 | =ALS(OF(G422=0;H422=0);0;E422/G422+F422/H422) |  | =I422*K$8 | =ALS(ISGETAL(J422);J422;K422) | 0 | 0 | 1
301251 | PG OMMEN (ENEXIS) | local distribution point |  |  | 1.017 | 0.585 | =ALS(OF(G423=0;H423=0);0;E423/G423+F423/H423) |  | =I423*K$8 | =ALS(ISGETAL(J423);J423;K423) | 0 | 0 | 1
301252 | PG RAALTE (ENEXIS) | local distribution point |  |  | 1.106 | 0.636 | =ALS(OF(G424=0;H424=0);0;E424/G424+F424/H424) |  | =I424*K$8 | =ALS(ISGETAL(J424);J424;K424) | 0 | 0 | 1
301253 | PG WINSCHOTEN (ENEXIS) | local distribution point |  |  | 0.364 | 0.209 | =ALS(OF(G425=0;H425=0);0;E425/G425+F425/H425) |  | =I425*K$8 | =ALS(ISGETAL(J425);J425;K425) | 0 | 0 | 1
301254 | PG ZWOLLE (ENEXIS) | local distribution point |  |  | 1.281 | 0.737 | =ALS(OF(G426=0;H426=0);0;E426/G426+F426/H426) |  | =I426*K$8 | =ALS(ISGETAL(J426);J426;K426) | 0 | 0 | 1
301257 | PG AMSTERDAM (LIANDER) | local distribution point |  |  | 1.499 | 0.862 | =ALS(OF(G427=0;H427=0);0;E427/G427+F427/H427) |  | =I427*K$8 | =ALS(ISGETAL(J427);J427;K427) | 0 | 0 | 1
301259 | PG ARNHEM (LIANDER) | local distribution point |  |  | 1.529 | 0.88 | =ALS(OF(G428=0;H428=0);0;E428/G428+F428/H428) |  | =I428*K$8 | =ALS(ISGETAL(J428);J428;K428) | 0 | 0 | 1
301263 | PG DRUTEN (LIANDER) | local distribution point |  |  | 1.832 | 1.054 | =ALS(OF(G429=0;H429=0);0;E429/G429+F429/H429) |  | =I429*K$8 | =ALS(ISGETAL(J429);J429;K429) | 0 | 0 | 1
301264 | PG EEFDE (LIANDER) | local distribution point |  |  | 1.255 | 0.722 | =ALS(OF(G430=0;H430=0);0;E430/G430+F430/H430) |  | =I430*K$8 | =ALS(ISGETAL(J430);J430;K430) | 0 | 0 | 1
301265 | PG ELST (LIANDER) | local distribution point |  |  | 1.715 | 0.986 | =ALS(OF(G431=0;H431=0);0;E431/G431+F431/H431) |  | =I431*K$8 | =ALS(ISGETAL(J431);J431;K431) | 0 | 0 | 1
301271 | PG NIJMEGEN (LIANDER) | local distribution point |  |  | 1.691 | 0.973 | =ALS(OF(G432=0;H432=0);0;E432/G432+F432/H432) |  | =I432*K$8 | =ALS(ISGETAL(J432);J432;K432) | 0 | 0 | 1
301273 | PG WEZEP (LIANDER) | local distribution point |  |  | 1.244 | 0.716 | =ALS(OF(G433=0;H433=0);0;E433/G433+F433/H433) |  | =I433*K$8 | =ALS(ISGETAL(J433);J433;K433) | 0 | 0 | 1
301275 | PG ZEVENAAR (LIANDER) | local distribution point |  |  | 1.527 | 0.878 | =ALS(OF(G434=0;H434=0);0;E434/G434+F434/H434) |  | =I434*K$8 | =ALS(ISGETAL(J434);J434;K434) | 0 | 0 | 1
301304 | MAASVLAKTE (IOI LODERS CROKLAAN OILS BV) | industrial point |  |  | 1.32 | 0.759 | =ALS(OF(G435=0;H435=0);0;E435/G435+F435/H435) |  | =I435*K$8 | =ALS(ISGETAL(J435);J435;K435) | 1 | 0 | 0
301305 | BLEISWIJK (TUINBOUWCOMBINATIE) | closed distribution point |  |  | 1.964 | 1.13 | =ALS(OF(G436=0;H436=0);0;E436/G436+F436/H436) |  | =I436*K$8 | =ALS(ISGETAL(J436);J436;K436) | 1 | 0 | 0
301306 | PERNIS (AIR LIQUIDE PERGEN) | industrial point |  |  | 1.336 | 0.768 | =ALS(OF(G437=0;H437=0);0;E437/G437+F437/H437) |  | =I437*K$8 | =ALS(ISGETAL(J437);J437;K437) | 1 | 0 | 0
301309 | ENSCHEDE (NUON-UGS EPE) | storage |  |  | 1.011 | 0.576 | =ALS(OF(G438=0;H438=0);0;E438/G438+F438/H438) |  | =I438*K$8 | =ALS(ISGETAL(J438);J438;K438) | 0 | 0 | 0
301312 | ZANDVLIET (WINGAS-H) | border point |  |  | 2.504 | 1.441 | =ALS(OF(G439=0;H439=0);0;E439/G439+F439/H439) |  | =I439*K$8 | =ALS(ISGETAL(J439);J439;K439) | 0 | 0 | 0
301313 | SPIJK GLD. (WELLMAN RECYCLING) | industrial point |  |  | 1.355 | 0.779 | =ALS(OF(G440=0;H440=0);0;E440/G440+F440/H440) |  | =I440*K$8 | =ALS(ISGETAL(J440);J440;K440) | 1 | 0 | 0
301319 | DELFZIJL (EVONIK PEROXIDE NL BV) | industrial point |  |  | 0.841 | 0.484 | =ALS(OF(G441=0;H441=0);0;E441/G441+F441/H441) |  | =I441*K$8 | =ALS(ISGETAL(J441);J441;K441) | 1 | 0 | 0
301320 | ZUIDWENDING (UGS) | storage |  |  | 0.283 | 0.161 | =ALS(OF(G442=0;H442=0);0;E442/G442+F442/H442) |  | =I442*K$8 | =ALS(ISGETAL(J442);J442;K442) | 0 | 0 | 0
301321 | ROTTERDAM (ALCO ENERGY ROTTERDAM BV) | industrial point |  |  | 1.244 | 0.716 | =ALS(OF(G443=0;H443=0);0;E443/G443+F443/H443) |  | =I443*K$8 | =ALS(ISGETAL(J443);J443;K443) | 1 | 0 | 0
301323 | PG GROENLO (LIANDER) | local distribution point |  |  | 1.473 | 0.848 | =ALS(OF(G444=0;H444=0);0;E444/G444+F444/H444) |  | =I444*K$8 | =ALS(ISGETAL(J444);J444;K444) | 0 | 0 | 1
301324 | PG DOETINCHEM (LIANDER) | local distribution point |  |  | 1.527 | 0.878 | =ALS(OF(G445=0;H445=0);0;E445/G445+F445/H445) |  | =I445*K$8 | =ALS(ISGETAL(J445);J445;K445) | 0 | 0 | 1
301327 | PG OOSTBETUWE (LIANDER) | local distribution point |  |  | 1.659 | 0.954 | =ALS(OF(G446=0;H446=0);0;E446/G446+F446/H446) |  | =I446*K$8 | =ALS(ISGETAL(J446);J446;K446) | 0 | 0 | 1
301328 | PG HOORN (LIANDER) | local distribution point |  |  | 0.807 | 0.464 | =ALS(OF(G447=0;H447=0);0;E447/G447+F447/H447) |  | =I447*K$8 | =ALS(ISGETAL(J447);J447;K447) | 0 | 0 | 1
301331 | DELFZIJL (BIO-METHANOL CHEMIE NL BV) | industrial point |  |  | 0.841 | 0.484 | =ALS(OF(G448=0;H448=0);0;E448/G448+F448/H448) |  | =I448*K$8 | =ALS(ISGETAL(J448);J448;K448) | 1 | 0 | 0
301337 | LELYSTAD (GDF SUEZ ENERGIE NL NV-MAXIMA) | industrial point |  |  | 1.523 | 0.876 | =ALS(OF(G449=0;H449=0);0;E449/G449+F449/H449) |  | =I449*K$8 | =ALS(ISGETAL(J449);J449;K449) | 1 | 0 | 0
301338 | BOTLEK DISTRIPARK (WESTLAND) | local distribution point |  |  | 1.336 | 0.768 | =ALS(OF(G450=0;H450=0);0;E450/G450+F450/H450) |  | =I450*K$8 | =ALS(ISGETAL(J450);J450;K450) | 0 | 0 | 1
301343 | ROTTERDAM (EUROMAX TERMINAL) | industrial point |  |  | 1.32 | 0.759 | =ALS(OF(G451=0;H451=0);0;E451/G451+F451/H451) |  | =I451*K$8 | =ALS(ISGETAL(J451);J451;K451) | 1 | 0 | 0
301344 | ROTTERDAM (ENECOGEN VOF) | industrial point |  |  | 1.417 | 0.815 | =ALS(OF(G452=0;H452=0);0;E452/G452+F452/H452) |  | =I452*K$8 | =ALS(ISGETAL(J452);J452;K452) | 1 | 0 | 0
301348 | BERGERMEER (TAQA-UGS) | storage |  |  | 1.039 | 0.592 | =ALS(OF(G453=0;H453=0);0;E453/G453+F453/H453) |  | =I453*K$8 | =ALS(ISGETAL(J453);J453;K453) | 0 | 0 | 0
301354 | NIEUW HINKELOORD (DELTA-ZBL) | industrial point |  |  | 2.351 | 1.352 | =ALS(OF(G454=0;H454=0);0;E454/G454+F454/H454) |  | =I454*K$8 | =ALS(ISGETAL(J454);J454;K454) | 1 | 0 | 0
301355 | WIERINGERMEER (ENRGIE COMB. W'MEER-RNB) | closed distribution point |  |  | 0.762 | 0.438 | =ALS(OF(G455=0;H455=0);0;E455/G455+F455/H455) |  | =I455*K$8 | =ALS(ISGETAL(J455);J455;K455) | 1 | 0 | 0
301356 | RIJNMOND (MAASSTROOM ENERGIE CV) | industrial point |  |  | 1.336 | 0.768 | =ALS(OF(G456=0;H456=0);0;E456/G456+F456/H456) |  | =I456*K$8 | =ALS(ISGETAL(J456);J456;K456) | 1 | 0 | 0
301360 | OUDE STATENZIJL (ETZEL-EKB-H) | storage |  |  | 0.562 | 0.321 | =ALS(OF(G457=0;H457=0);0;E457/G457+F457/H457) |  | =I457*K$8 | =ALS(ISGETAL(J457);J457;K457) | 0 | 0 | 0
301361 | OUDE STATENZIJL (EWE-H) | storage |  |  | 0.562 | 0.321 | =ALS(OF(G458=0;H458=0);0;E458/G458+F458/H458) |  | =I458*K$8 | =ALS(ISGETAL(J458);J458;K458) | 0 | 0 | 0
301364 | DEN HAAG (HTM) | industrial point |  |  | 2.092 | 1.204 | =ALS(OF(G459=0;H459=0);0;E459/G459+F459/H459) |  | =I459*K$8 | =ALS(ISGETAL(J459);J459;K459) | 1 | 0 | 0
301365 | EUROPOORT NECKARWEG (VOPAK TERMINAL BV) | closed distribution point |  |  | 1.244 | 0.716 | =ALS(OF(G460=0;H460=0);0;E460/G460+F460/H460) |  | =I460*K$8 | =ALS(ISGETAL(J460);J460;K460) | 1 | 0 | 0
301366 | BOTLEK (HUNTSMAN HOLLAND BV) | closed distribution point |  |  | 1.259 | 0.724 | =ALS(OF(G461=0;H461=0);0;E461/G461+F461/H461) |  | =I461*K$8 | =ALS(ISGETAL(J461);J461;K461) | 1 | 0 | 0
301368 | BOCHOLTZ VETSCHAU (THYSSENGAS) | border point |  |  | 1.86 | 1.07 | =ALS(OF(G462=0;H462=0);0;E462/G462+F462/H462) |  | =I462*K$8 | =ALS(ISGETAL(J462);J462;K462) | 0 | 0 | 0
301369 | SCHOONEBEEK (NAM) | industrial point |  |  | 0.351 | 0.202 | =ALS(OF(G463=0;H463=0);0;E463/G463+F463/H463) |  | =I463*K$8 | =ALS(ISGETAL(J463);J463;K463) | 1 | 0 | 0
301374 | BOTLEK (VOPAK TERMINAL BV) | closed distribution point |  |  | 1.336 | 0.768 | =ALS(OF(G464=0;H464=0);0;E464/G464+F464/H464) |  | =I464*K$8 | =ALS(ISGETAL(J464);J464;K464) | 1 | 0 | 0
301377 | ROZENBURG (AIR LIQUIDE-HERACLES) | industrial point |  |  | 1.259 | 0.724 | =ALS(OF(G465=0;H465=0);0;E465/G465+F465/H465) |  | =I465*K$8 | =ALS(ISGETAL(J465);J465;K465) | 1 | 0 | 0
301385 | NG WADDINXVEEN (STEDIN) | local distribution point |  |  | 2.106 | 1.211 | =ALS(OF(G466=0;H466=0);0;E466/G466+F466/H466) |  | =I466*K$8 | =ALS(ISGETAL(J466);J466;K466) | 0 | 0 | 1
301389 | MAASBREE (WAYLAND NOVA BV) | closed distribution point |  |  | 1.968 | 1.132 | =ALS(OF(G467=0;H467=0);0;E467/G467+F467/H467) |  | =I467*K$8 | =ALS(ISGETAL(J467);J467;K467) | 1 | 0 | 0
301390 | MAASVLAKTE (NESTE OIL NETHERLANDS BV) | industrial point |  |  | 1.32 | 0.759 | =ALS(OF(G468=0;H468=0);0;E468/G468+F468/H468) |  | =I468*K$8 | =ALS(ISGETAL(J468);J468;K468) | 1 | 0 | 0
301391 | OUDE STATENZIJL (ASTORA JEMGUM) | storage |  |  | 0.562 | 0.321 | =ALS(OF(G469=0;H469=0);0;E469/G469+F469/H469) |  | =I469*K$8 | =ALS(ISGETAL(J469);J469;K469) | 0 | 0 | 0
301395 | BERGEN OP ZOOM (PHILLIP MORRIS HOLLAND) | industrial point |  |  | 2.839 | 1.633 | =ALS(OF(G470=0;H470=0);0;E470/G470+F470/H470) |  | =I470*K$8 | =ALS(ISGETAL(J470);J470;K470) | 1 | 0 | 0
301396 | EEMSHAVEN (NUON MAGNUMCENTRALE) | industrial point |  |  | 0.94 | 0.541 | =ALS(OF(G471=0;H471=0);0;E471/G471+F471/H471) |  | =I471*K$8 | =ALS(ISGETAL(J471);J471;K471) | 1 | 0 | 0
301397 | ENSCHEDE (ENECO-UGS EPE) | storage |  |  | 1.011 | 0.576 | =ALS(OF(G472=0;H472=0);0;E472/G472+F472/H472) |  | =I472*K$8 | =ALS(ISGETAL(J472);J472;K472) | 0 | 0 | 0
301400 | OUDE STATENZIJL (ETZEL-CRYSTAL-H) | storage |  |  | 0.562 | 0.321 | =ALS(OF(G473=0;H473=0);0;E473/G473+F473/H473) |  | =I473*K$8 | =ALS(ISGETAL(J473);J473;K473) | 0 | 0 | 0
301401 | OUDE STATENZIJL (ETZEL-FREYA-H) | storage |  |  | 0.562 | 0.321 | =ALS(OF(G474=0;H474=0);0;E474/G474+F474/H474) |  | =I474*K$8 | =ALS(ISGETAL(J474);J474;K474) | 0 | 0 | 0
301420 | NIEUW VENNEP (LIANDER) | local distribution point |  |  | 1.878 | 1.08 | =ALS(OF(G475=0;H475=0);0;E475/G475+F475/H475) |  | =I475*K$8 | =ALS(ISGETAL(J475);J475;K475) | 0 | 0 | 1
301427 | ROTTERDAM-AIR PRODUCTS NL BV | industrial point |  |  | 1.336 | 0.768 | =ALS(OF(G476=0;H476=0);0;E476/G476+F476/H476) |  | =I476*K$8 | =ALS(ISGETAL(J476);J476;K476) | 1 | 0 | 0
301429 | DIEMEN (NUON POWER GENERATION BV) | industrial point |  |  | 1.849 | 1.064 | =ALS(OF(G477=0;H477=0);0;E477/G477+F477/H477) |  | =I477*K$8 | =ALS(ISGETAL(J477);J477;K477) | 1 | 0 | 0
301431 | STEENDEREN (AVIKO BV) | industrial point |  |  | 1.423 | 0.819 | =ALS(OF(G478=0;H478=0);0;E478/G478+F478/H478) |  | =I478*K$8 | =ALS(ISGETAL(J478);J478;K478) | 1 | 0 | 0
301432 | NG BRIELLE (STEDIN) | local distribution point |  |  | 2.34 | 1.346 | =ALS(OF(G479=0;H479=0);0;E479/G479+F479/H479) |  | =I479*K$8 | =ALS(ISGETAL(J479);J479;K479) | 0 | 0 | 1
301433 | NG HEEMSTEDE (STEDIN) | local distribution point |  |  | 1.878 | 1.08 | =ALS(OF(G480=0;H480=0);0;E480/G480+F480/H480) |  | =I480*K$8 | =ALS(ISGETAL(J480);J480;K480) | 0 | 0 | 1
301434 | NG GOUDA (STEDIN) | local distribution point |  |  | 1.984 | 1.141 | =ALS(OF(G481=0;H481=0);0;E481/G481+F481/H481) |  | =I481*K$8 | =ALS(ISGETAL(J481);J481;K481) | 0 | 0 | 1
301435 | NG HOEKSE WAARD (STEDIN) | local distribution point |  |  | 2.273 | 1.308 | =ALS(OF(G482=0;H482=0);0;E482/G482+F482/H482) |  | =I482*K$8 | =ALS(ISGETAL(J482);J482;K482) | 0 | 0 | 1
301436 | NG KRIMPEN (STEDIN) | local distribution point |  |  | 2.223 | 1.279 | =ALS(OF(G483=0;H483=0);0;E483/G483+F483/H483) |  | =I483*K$8 | =ALS(ISGETAL(J483);J483;K483) | 0 | 0 | 1
301437 | NG LEERDAM (STEDIN) | local distribution point |  |  | 2.155 | 1.24 | =ALS(OF(G484=0;H484=0);0;E484/G484+F484/H484) |  | =I484*K$8 | =ALS(ISGETAL(J484);J484;K484) | 0 | 0 | 1
301438 | NG NOORD-OOST FRIESLAND (STEDIN) | local distribution point |  |  | 0.862 | 0.496 | =ALS(OF(G485=0;H485=0);0;E485/G485+F485/H485) |  | =I485*K$8 | =ALS(ISGETAL(J485);J485;K485) | 0 | 0 | 1
301439 | NG HILVERSUM (LIANDER) | local distribution point |  |  | 2.046 | 1.177 | =ALS(OF(G486=0;H486=0);0;E486/G486+F486/H486) |  | =I486*K$8 | =ALS(ISGETAL(J486);J486;K486) | 0 | 0 | 1
301441 | PERNIS (WILMAR) | industrial point |  |  | 1.272 | 0.732 | =ALS(OF(G487=0;H487=0);0;E487/G487+F487/H487) |  | =I487*K$8 | =ALS(ISGETAL(J487);J487;K487) | 1 | 0 | 0
301442 | PERNIS (RECYCLING KOMBINATIE REKO BV) | industrial point |  |  | 1.272 | 0.732 | =ALS(OF(G488=0;H488=0);0;E488/G488+F488/H488) |  | =I488*K$8 | =ALS(ISGETAL(J488);J488;K488) | 1 | 0 | 0
301443 | PERNIS (KOOLE) | industrial point |  |  | 1.272 | 0.732 | =ALS(OF(G489=0;H489=0);0;E489/G489+F489/H489) |  | =I489*K$8 | =ALS(ISGETAL(J489);J489;K489) | 1 | 0 | 0
301446 | MARKNESSE (ECL NETWERK B.V.) | closed distribution point |  |  | 1.16 | 0.667 | =ALS(OF(G490=0;H490=0);0;E490/G490+F490/H490) |  | =I490*K$8 | =ALS(ISGETAL(J490);J490;K490) | 1 | 0 | 0
301450 | MAASBRACHT (RWE GENERATION NL – CLAUSC G-GAS) | industrial point |  |  | 2.222 | 1.278 | =ALS(OF(G491=0;H491=0);0;E491/G491+F491/H491) |  | =I491*K$8 | =ALS(ISGETAL(J491);J491;K491) | 1 | 0 | 0
301451 | OOSTERBIERUM (LAMB WESTON) | industrial point |  |  | 1.039 | 0.598 | =ALS(OF(G492=0;H492=0);0;E492/G492+F492/H492) |  | =I492*K$8 | =ALS(ISGETAL(J492);J492;K492) | 1 | 0 | 0
301453 | OUDE STATENZIJL (EWE JEMGUM) | storage |  |  | 0.562 | 0.321 | =ALS(OF(G493=0;H493=0);0;E493/G493+F493/H493) |  | =I493*K$8 | =ALS(ISGETAL(J493);J493;K493) | 0 | 0 | 0
301455 | SLOE (ENDURIS) | local distribution point |  |  | 3.549 | 2.041 | =ALS(OF(G494=0;H494=0);0;E494/G494+F494/H494) |  | =I494*K$8 | =ALS(ISGETAL(J494);J494;K494) | 0 | 0 | 1
301461 | MAASVLAKTE (PEAKSHAVER PRODUCTIE) | production point |  |  | 1.352 | 0.778 | =ALS(OF(G495=0;H495=0);0;E495/G495+F495/H495) |  | =I495*K$8 | =ALS(ISGETAL(J495);J495;K495) | 0 | 0 | 0
301470 | BOTLEK (AIR PRODUCTS NL BV) | closed distribution point |  |  | 1.336 | 0.768 | =ALS(OF(G496=0;H496=0);0;E496/G496+F496/H496) |  | =I496*K$8 | =ALS(ISGETAL(J496);J496;K496) | 1 | 0 | 0
301471 | NG FLEVOLAND (LIANDER) | local distribution point |  |  | 1.668 | 0.96 | =ALS(OF(G497=0;H497=0);0;E497/G497+F497/H497) |  | =I497*K$8 | =ALS(ISGETAL(J497);J497;K497) | 0 | 0 | 1
301473 | NG APELDOORN (LIANDER) | local distribution point |  |  | 1.529 | 0.88 | =ALS(OF(G498=0;H498=0);0;E498/G498+F498/H498) |  | =I498*K$8 | =ALS(ISGETAL(J498);J498;K498) | 0 | 0 | 1
301474 | NG SAAKSUM (ENEXIS) | local distribution point |  |  | 0.364 | 0.209 | =ALS(OF(G499=0;H499=0);0;E499/G499+F499/H499) |  | =I499*K$8 | =ALS(ISGETAL(J499);J499;K499) | 0 | 0 | 1
301475 | NG FRIESLAND ZUID-WEST (LIANDER) | local distribution point |  |  | 1.173 | 0.675 | =ALS(OF(G500=0;H500=0);0;E500/G500+F500/H500) |  | =I500*K$8 | =ALS(ISGETAL(J500);J500;K500) | 0 | 0 | 1
301476 | NG VOLLENHOVE (ENEXIS) | local distribution point |  |  | 1.166 | 0.671 | =ALS(OF(G501=0;H501=0);0;E501/G501+F501/H501) |  | =I501*K$8 | =ALS(ISGETAL(J501);J501;K501) | 0 | 0 | 1
301477 | NG NOORDOOSTPOLDER (LIANDER) | local distribution point |  |  | 1.166 | 0.671 | =ALS(OF(G502=0;H502=0);0;E502/G502+F502/H502) |  | =I502*K$8 | =ALS(ISGETAL(J502);J502;K502) | 0 | 0 | 1
301478 | NG LEEUWARDEN (LIANDER) | local distribution point |  |  | 1.218 | 0.701 | =ALS(OF(G503=0;H503=0);0;E503/G503+F503/H503) |  | =I503*K$8 | =ALS(ISGETAL(J503);J503;K503) | 0 | 0 | 1
301479 | NG HINDELOOPEN (LIANDER) | local distribution point |  |  | 1.198 | 0.689 | =ALS(OF(G504=0;H504=0);0;E504/G504+F504/H504) |  | =I504*K$8 | =ALS(ISGETAL(J504);J504;K504) | 0 | 0 | 1
301480 | NG OOSTEREND (LIANDER) | local distribution point |  |  | 1.36 | 0.782 | =ALS(OF(G505=0;H505=0);0;E505/G505+F505/H505) |  | =I505*K$8 | =ALS(ISGETAL(J505);J505;K505) | 0 | 0 | 1
301481 | NG FRIESLAND ZUID-OOST (LIANDER) | local distribution point |  |  | 0.962 | 0.553 | =ALS(OF(G506=0;H506=0);0;E506/G506+F506/H506) |  | =I506*K$8 | =ALS(ISGETAL(J506);J506;K506) | 0 | 0 | 1
301482 | NG FRIESLAND NOORD-WEST (LIANDER) | local distribution point |  |  | 1.158 | 0.666 | =ALS(OF(G507=0;H507=0);0;E507/G507+F507/H507) |  | =I507*K$8 | =ALS(ISGETAL(J507);J507;K507) | 0 | 0 | 1
301483 | NG FRIESLAND MIDDEN (LIANDER) | local distribution point |  |  | 1.218 | 0.701 | =ALS(OF(G508=0;H508=0);0;E508/G508+F508/H508) |  | =I508*K$8 | =ALS(ISGETAL(J508);J508;K508) | 0 | 0 | 1
301484 | NG WESTSTELLINGWERF (LIANDER) | local distribution point |  |  | 1.064 | 0.612 | =ALS(OF(G509=0;H509=0);0;E509/G509+F509/H509) |  | =I509*K$8 | =ALS(ISGETAL(J509);J509;K509) | 0 | 0 | 1
301485 | NG VLIELAND (LIANDER) | local distribution point |  |  | 1.36 | 0.782 | =ALS(OF(G510=0;H510=0);0;E510/G510+F510/H510) |  | =I510*K$8 | =ALS(ISGETAL(J510);J510;K510) | 0 | 0 | 1
301486 | PERNIS (WESTLAND) | local distribution point |  |  | 1.244 | 0.716 | =ALS(OF(G511=0;H511=0);0;E511/G511+F511/H511) |  | =I511*K$8 | =ALS(ISGETAL(J511);J511;K511) | 0 | 0 | 1
301487 | EUROPOORT (WESTLAND) | local distribution point |  |  | 1.336 | 0.768 | =ALS(OF(G512=0;H512=0);0;E512/G512+F512/H512) |  | =I512*K$8 | =ALS(ISGETAL(J512);J512;K512) | 0 | 0 | 1
301489 | FRANKRIJKWEG (ENDURIS) | local distribution point |  |  | 3.339 | 1.921 | =ALS(OF(G513=0;H513=0);0;E513/G513+F513/H513) |  | =I513*K$8 | =ALS(ISGETAL(J513);J513;K513) | 0 | 0 | 1
301496 | NG EINDHOVEN (ENEXIS) | local distribution point |  |  | 2.2973 | 1.322 | =ALS(OF(G514=0;H514=0);0;E514/G514+F514/H514) |  | =I514*K$8 | =ALS(ISGETAL(J514);J514;K514) | 0 | 0 | 1
301497 | NG DEN BOSCH (ENEXIS) | local distribution point |  |  | 2.0576 | 1.184 | =ALS(OF(G515=0;H515=0);0;E515/G515+F515/H515) |  | =I515*K$8 | =ALS(ISGETAL(J515);J515;K515) | 0 | 0 | 1
301498 | NG TILBURG (ENEXIS) | local distribution point |  |  | 2.4363 | 1.402 | =ALS(OF(G516=0;H516=0);0;E516/G516+F516/H516) |  | =I516*K$8 | =ALS(ISGETAL(J516);J516;K516) | 0 | 0 | 1
301499 | MAASHEES (ENEXIS) | local distribution point |  |  | 2.166 | 1.246 | =ALS(OF(G517=0;H517=0);0;E517/G517+F517/H517) |  | =I517*K$8 | =ALS(ISGETAL(J517);J517;K517) | 0 | 0 | 1
301500 | OEFFELT (ENEXIS) | local distribution point |  |  | 1.828 | 1.051 | =ALS(OF(G518=0;H518=0);0;E518/G518+F518/H518) |  | =I518*K$8 | =ALS(ISGETAL(J518);J518;K518) | 0 | 0 | 1
301501 | LANDHORST (ENEXIS) | local distribution point |  |  | 2.036 | 1.171 | =ALS(OF(G519=0;H519=0);0;E519/G519+F519/H519) |  | =I519*K$8 | =ALS(ISGETAL(J519);J519;K519) | 0 | 0 | 1
301502 | MILL (ENEXIS) | local distribution point |  |  | 2.036 | 1.171 | =ALS(OF(G520=0;H520=0);0;E520/G520+F520/H520) |  | =I520*K$8 | =ALS(ISGETAL(J520);J520;K520) | 0 | 0 | 1
301503 | CUYK (ENEXIS) | local distribution point |  |  | 1.939 | 1.115 | =ALS(OF(G521=0;H521=0);0;E521/G521+F521/H521) |  | =I521*K$8 | =ALS(ISGETAL(J521);J521;K521) | 0 | 0 | 1
301504 | GRAVE (ENEXIS) | local distribution point |  |  | 1.939 | 1.115 | =ALS(OF(G522=0;H522=0);0;E522/G522+F522/H522) |  | =I522*K$8 | =ALS(ISGETAL(J522);J522;K522) | 0 | 0 | 1
301505 | SCHIJNDEL (ENEXIS) | local distribution point |  |  | 2.24 | 1.289 | =ALS(OF(G523=0;H523=0);0;E523/G523+F523/H523) |  | =I523*K$8 | =ALS(ISGETAL(J523);J523;K523) | 0 | 0 | 1
301506 | BEEK EN DONK WEST (ENEXIS) | local distribution point |  |  | 2.24 | 1.289 | =ALS(OF(G524=0;H524=0);0;E524/G524+F524/H524) |  | =I524*K$8 | =ALS(ISGETAL(J524);J524;K524) | 0 | 0 | 1
301507 | AARLE-RIXTEL (ENEXIS) | local distribution point |  |  | 2.24 | 1.289 | =ALS(OF(G525=0;H525=0);0;E525/G525+F525/H525) |  | =I525*K$8 | =ALS(ISGETAL(J525);J525;K525) | 0 | 0 | 1
301508 | NG DEURNE (ENEXIS) | local distribution point |  |  | 2.23 | 1.283 | =ALS(OF(G526=0;H526=0);0;E526/G526+F526/H526) |  | =I526*K$8 | =ALS(ISGETAL(J526);J526;K526) | 0 | 0 | 1
301509 | NG BOXMEER (ENEXIS) | local distribution point |  |  | 2.036 | 1.171 | =ALS(OF(G527=0;H527=0);0;E527/G527+F527/H527) |  | =I527*K$8 | =ALS(ISGETAL(J527);J527;K527) | 0 | 0 | 1
301510 | NG UDEN-ZEELAND (ENEXIS) | local distribution point |  |  | 1.939 | 1.115 | =ALS(OF(G528=0;H528=0);0;E528/G528+F528/H528) |  | =I528*K$8 | =ALS(ISGETAL(J528);J528;K528) | 0 | 0 | 1
301512 | NG HELMOND-MILHEEZE-MIERLO (ENEXIS) | local distribution point |  |  | 2.265 | 1.303 | =ALS(OF(G529=0;H529=0);0;E529/G529+F529/H529) |  | =I529*K$8 | =ALS(ISGETAL(J529);J529;K529) | 0 | 0 | 1
301513 | NG ALKMAAR-DEN HELDER (LIANDER) | local distribution point |  |  | 0.96364 | 0.554 | =ALS(OF(G530=0;H530=0);0;E530/G530+F530/H530) |  | =I530*K$8 | =ALS(ISGETAL(J530);J530;K530) | 0 | 0 | 1
301514 | NG RIJSSENHOUT-BADHOEVEDORP (LIANDER) | local distribution point |  |  | 1.8711 | 1.076 | =ALS(OF(G531=0;H531=0);0;E531/G531+F531/H531) |  | =I531*K$8 | =ALS(ISGETAL(J531);J531;K531) | 0 | 0 | 1
301515 | NG WAARDENBURG-GELDERMALSEN (LIANDER) | local distribution point |  |  | 2.0821 | 1.197 | =ALS(OF(G532=0;H532=0);0;E532/G532+F532/H532) |  | =I532*K$8 | =ALS(ISGETAL(J532);J532;K532) | 0 | 0 | 1
301521 | PG WEERT (ENEXIS) | local distribution point |  |  | 2.375 | 1.366 | =ALS(OF(G533=0;H533=0);0;E533/G533+F533/H533) |  | =I533*K$8 | =ALS(ISGETAL(J533);J533;K533) | 0 | 0 | 1
301522 | PG WEERT TRANCHEEWEG(ENEXIS) | local distribution point |  |  | 2.375 | 1.366 | =ALS(OF(G534=0;H534=0);0;E534/G534+F534/H534) |  | =I534*K$8 | =ALS(ISGETAL(J534);J534;K534) | 0 | 0 | 1
301523 | SCHIPHOL WEST (SCHIPHOL GROUP) | local distribution point |  |  | 1.878 | 1.08 | =ALS(OF(G535=0;H535=0);0;E535/G535+F535/H535) |  | =I535*K$8 | =ALS(ISGETAL(J535);J535;K535) | 0 | 0 | 1
301524 | NG LEIDEN-KATWIJK ALPHEN AD RIJN (LIANDER) | local distribution point |  |  | 2.0414 | 1.1742 | =ALS(OF(G536=0;H536=0);0;E536/G536+F536/H536) |  | =I536*K$8 | =ALS(ISGETAL(J536);J536;K536) | 0 | 0 | 1
301525 | DINTELOORD (TUINBOUW DINTELOORD) | closed distribution point |  |  | 2.706 | 1.557 | =ALS(OF(G537=0;H537=0);0;E537/G537+F537/H537) |  | =I537*K$8 | =ALS(ISGETAL(J537);J537;K537) | 1 | 0 | 0

## TAR_Tab_3_Totale inkomsten
Tabel 3 - Totale inkomsten exclusief tariefcorrecties
Ophalen CPI
1+CPI 2017 | 1.002
1+CPI 2018 | 1.014
1+CPI 2019 | 1.012
1+CPI 2020 | 1.012
1+CPI 2021 | 1.012
Ophalen x-factoren en begininkomsten | TT | BT | BAT | AT | KC
X-factor | 4.95% | 4.16% | 5.39% | -3.53% | 1.7%
Begininkomsten 2016 | 815831900 | 31206685 | 44419441 | 523335.2555 | 96550567.7883
Berekening totale inkomsten exclusief tariefcorrecties | TT | BT | BAT | AT | KC
Totale inkomsten excl tariefcorrecties 2017 | 777079884.75 | 29970900.274 | 42114072.0121 | 542855.6605 | 95102309.2715
Totale inkomsten excl tariefcorrecties 2018 | 749493548.8414 | 29143703.4264 | 40433720.5388 | 569618.4446 | 94817002.3437
Totale inkomsten excl tariefcorrecties 2019 | 721387540.7598 | 28281049.805 | 38739547.6482 | 596561.397 | 94342917.332
Totale inkomsten excl tariefcorrecties 2020 | 694335507.9813 | 27443930.7308 | 37116360.6018 | 624778.7511 | 93871202.7453
Totale inkomsten excl tariefcorrecties 2021 | 668297926.432 | 26631590.3812 | 35561185.0926 | 654330.786 | 93401846.7316
Inkomsten connection | TT | BT | BAT | AT | KC
Inkomsten connectiepunten excl tariefcorrecties 2017 (van 01-07-2017 tot 01-01-2018) | 4733959.7248
Inkomsten connectiepunten excl tariefcorrecties 2018 | 10802084.3062
Inkomsten connectiepunten excl tariefcorrecties 2019 | 10335485.3983
Inkomsten connectiepunten excl tariefcorrecties 2020
Inkomsten connectiepunten excl tariefcorrecties 2021
Correctie verwachte overige opbrengsten | TT | BT | BAT | AT | KC
Schatting GTS omzet shorthaul, verlegging en maatwerk 2017 | 0
Schatting GTS niet-tarief gereguleerde omzet 2018 | 1500000
Schatting GTS niet-tarief gereguleerde omzet 2019 | 1500000
Schatting GTS niet-tarief gereguleerde omzet 2020
Schatting GTS niet-tarief gereguleerde omzet 2021
Berekening totale inkomsten exclusief tariefcorrecties voor berekening tariefaanpassing (excl. connection) | TT | BT | BAT | AT | KC
Totale inkomsten excl tariefcorrecties voor berekening tarieven 2017 (excl. connection) | 772345925.0252 | 29970900.274 | 42114072.0121 | 542855.6605 | 95102309.2715
Totale inkomsten excl tariefcorrecties voor berekening tarieven 2018 (excl. connection) | 737191464.5352 | 29143703.4264 | 40433720.5388 | 569618.4446 | 94817002.3437
Totale inkomsten excl tariefcorrecties voor berekening tarieven 2019 (excl. connection) | 709552055.3615 | 28281049.805 | 38739547.6482 | 596561.397 | 94342917.332
Totale inkomsten excl tariefcorrecties voor berekening tarieven 2020 (excl. connection) | 694335507.9813 | 27443930.7308 | 37116360.6018 | 624778.7511 | 93871202.7453
Totale inkomsten excl tariefcorrecties voor berekening tarieven 2021 (excl. connection) | 668297926.432 | 26631590.3812 | 35561185.0926 | 654330.786 | 93401846.7316
Berekening totale inkomsten exclusief tariefcorrecties voor berekening tariefcorrecties (incl. connection) | TT | BT | BAT | AT | KC
Totale inkomsten excl tariefcorrecties voor berekening tariefcorrecties 2017 (incl. connection) | 777079884.75 | 29970900.274 | 42114072.0121 | 542855.6605 | 95102309.2715
Totale inkomsten excl tariefcorrecties voor berekening tariefcorrecties 2018 (incl. connection) | 747993548.8414 | 29143703.4264 | 40433720.5388 | 569618.4446 | 94817002.3437
Totale inkomsten excl tariefcorrecties voor berekening tariefcorrecties 2019 (incl. connection) | 719887540.7598 | 28281049.805 | 38739547.6482 | 596561.397 | 94342917.332
Totale inkomsten excl tariefcorrecties voor berekening tariefcorrecties 2020 (incl. connection) | 694335507.9813 | 27443930.7308 | 37116360.6018 | 624778.7511 | 93871202.7453
Totale inkomsten excl tariefcorrecties voor berekening tariefcorrecties 2021 (incl. connection) | 668297926.432 | 26631590.3812 | 35561185.0926 | 654330.786 | 93401846.7316

## TAR_Tab_4_Tariefaanpassing
Tabel 4 - Tariefaanpassing | [6 empty] | Alle bedragen zijn in Euro's
Berekening tariefaanpassing per taak | O.b.v. | TT | BT | BAT | AT | KC
Omzet exit | RV2019*tarief 2018 | 428250324.6414
Omzet entry | RV2019*tarief 2018 | 282995333.3593
Omzet wheeling | RV2019*tarief 2018 | 708936.573
Omzet diversion | RV2019*tarief 2018 | 9530.5451
Omzet overdracht TT gebruiksrecht | RV2019*tarief 2018 | 61768.7214
Totale inkomsten | RV2019*tarief 2018 | 712025893.8404 | 28421966.9236 | 39957756.296 |  | 92468883.0714
Totale inkomsten excl tariefcorrecties voor berekening tarieven 2019 (excl. connection) |  | 709552055.3615 | 28281049.805 | 38739547.6482 |  | 94342917.332
Gewogen gemiddelde tariefaanpassing |  | 0.99653 | 0.99504 | 0.96951 |  | 1.0203

## TAR_Tab 5_NRUI
Tabel 5 - Niet-reguliere uitbreidingsinvesteringen | [56 empty] | Alle bedragen zijn in Euro's
Ophalen parameters
WACC
WACC 2014-2016 | 3.6%
WACC nieuw vermogen 2017 | 3.5%
WACC nieuw vermogen 2018 | 3.4%
WACC nieuw vermogen 2019 | 3.2%
WACC nieuw vermogen 2020 | 3.1%
WACC nieuw vermogen 2021 | 3%
Toename OPEX
Aandeel OPEX op Investering | 1%
Verdeelsleutel per taak 2014-2016
Percentage transport | 91.4%
Percentage balancering | 3.3%
Verdeelsleutel per taak 2017-2021
Percentage transport | 91.5%
Percentage balancering | 3.5%
CPI tabel | 1+CPI | 2015 | 2016 | 2017 | 2018 | 2019 | 2020 | 2021
2015 | 1.01 | 1 | 1.008 | 1.01 | 1.0242 | 1.0364 | 1.0489 | 1.0615
2016 | 1.008 |  | 1 | 1.002 | 1.016 | 1.0282 | 1.0406 | 1.053
2017 | 1.002 |  |  | 1 | 1.014 | 1.0262 | 1.0385 | 1.0509
2018 | 1.014 | 2018: 1; 2019: 1.012; 2020: 1.0241; 2021: 1.0364
2019 | 1.012 | 2019: 1; 2020: 1.012; 2021: 1.0241
2020 | 1.012 | 2020: 1; 2021: 1.012
2021 | 1.012 | bar: 2018 to 2021
Belastingrente
Belastingrente van 2016 naar 2019 | 1.1249
Belastingrente van 2017 naar 2019 | 1.0816
Belastingrente van 2018 naar 2019 | 1.04
Activaklassen: afschrijvingstermijnen en taken |  | 2017: Verdeelsleutel per taak 2014-2016 | Verdeelsleutel per taak 2017-2021
Omschrijving | Activaklasse | Taak | Afschrijvingstermijn | TT | BT | BAT | AT | KC | TT | BT | BAT | AT | KC
01 Regionale leidingen | 1 | TT-BT-BAT | 55 | 96.52% | 3.485% |  | 0% | 0% | 96.32% | 3.684% |  | 0% | 0%
02 Gasontvangststations | 2 | TT-BT-BAT | 30 | 96.52% | 3.485% |  | 0% | 0% | 96.32% | 3.684% |  | 0% | 0%
03 Verremeting | 3 | TT-BT-BAT | 5 | 96.52% | 3.485% |  | 0% | 0% | 96.32% | 3.684% |  | 0% | 0%
04 Terreinen | 4 | TT-BT-BAT | 1000000000 | 96.52% | 3.485% |  | 0% | 0% | 96.32% | 3.684% |  | 0% | 0%
05 Wegen en terreinvoorzieningen | 5 | TT-BT-BAT | 10 | 96.52% | 3.485% |  | 0% | 0% | 96.32% | 3.684% |  | 0% | 0%
06 Utiliteitsgebouwen | 6 | TT-BT-BAT | 30 | 96.52% | 3.485% |  | 0% | 0% | 96.32% | 3.684% |  | 0% | 0%
07 Dienstwoningen | 7 | TT-BT-BAT | 55 | 96.52% | 3.485% |  | 0% | 0% | 96.32% | 3.684% |  | 0% | 0%
08 Inrichting gebouwen | 8 | TT-BT-BAT | 10 | 96.52% | 3.485% |  | 0% | 0% | 96.32% | 3.684% |  | 0% | 0%
09 Bedrijfsinventaris | 9 | TT-BT-BAT | 10 | 96.52% | 3.485% |  | 0% | 0% | 96.32% | 3.684% |  | 0% | 0%
10 Gereedschap | 10 | TT-BT-BAT | 10 | 96.52% | 3.485% |  | 0% | 0% | 96.32% | 3.684% |  | 0% | 0%
11 Werktuigen | 11 | TT-BT-BAT | 10 | 96.52% | 3.485% |  | 0% | 0% | 96.32% | 3.684% |  | 0% | 0%
12 Motorvoertuigen | 12 | TT-BT-BAT | 10 | 96.52% | 3.485% |  | 0% | 0% | 96.32% | 3.684% |  | 0% | 0%
13 Aanhangwagens | 13 | TT-BT-BAT | 10 | 96.52% | 3.485% |  | 0% | 0% | 96.32% | 3.684% |  | 0% | 0%
14 Overig rollend materieel | 14 | TT-BT-BAT | 10 | 96.52% | 3.485% |  | 0% | 0% | 96.32% | 3.684% |  | 0% | 0%
15 Compressorstations (TT-BAT-BT) | 15.1 | TT-BT-BAT | 30 | 96.52% | 3.485% |  | 0% | 0% | 96.32% | 3.684% |  | 0% | 0%
15 Compressorstations extra kosten leveringszekerheid (TT-BAT-BT) | 15.2 | TT-BT-BAT | 30 | 96.52% | 3.485% |  | 0% | 0% | 96.32% | 3.684% |  | 0% | 0%
15 Compressorstations (KC) | 15.3 | KC | 30 | 0% | 0% |  | 0% | 100% | 0% | 0% |  | 0% | 100%
16 LNG installaties | 16 | TT-BT-BAT | 30 | 96.52% | 3.485% |  | 0% | 0% | 96.32% | 3.684% |  | 0% | 0%
17 Mengstations | 17 | KC | 30 | 0% | 0% |  | 0% | 100% | 0% | 0% |  | 0% | 100%
18 Ijkinstallaties | 18 | TT-BT-BAT | 30 | 96.52% | 3.485% |  | 0% | 0% | 96.32% | 3.684% |  | 0% | 0%
19 Stortgasinstallaties | 19 | TT-BT-BAT | 30 | 96.52% | 3.485% |  | 0% | 0% | 96.32% | 3.684% |  | 0% | 0%
20 Kantoorgebouwen | 20 | TT-BT-BAT | 30 | 96.52% | 3.485% |  | 0% | 0% | 96.32% | 3.684% |  | 0% | 0%
21 Hoofdtransportleiding | 21 | TT-BT-BAT | 55 | 96.52% | 3.485% |  | 0% | 0% | 96.32% | 3.684% |  | 0% | 0%
22 Regionaal hoofdtransportnet | 22 | TT-BT-BAT | 55 | 96.52% | 3.485% |  | 0% | 0% | 96.32% | 3.684% |  | 0% | 0%
23 Brigittaleiding | 23 | TT-BT-BAT | 55 | 96.52% | 3.485% |  | 0% | 0% | 96.32% | 3.684% |  | 0% | 0%
32 M&R stations | 32 | TT-BT-BAT | 30 | 96.52% | 3.485% |  | 0% | 0% | 96.32% | 3.684% |  | 0% | 0%
33 Exportstations | 33 | TT-BT-BAT | 30 | 96.52% | 3.485% |  | 0% | 0% | 96.32% | 3.684% |  | 0% | 0%
34 Reduceerstations | 34 | TT-BT-BAT | 30 | 96.52% | 3.485% |  | 0% | 0% | 96.32% | 3.684% |  | 0% | 0%
35 Injectiestations | 35 | TT-BT-BAT | 30 | 96.52% | 3.485% |  | 0% | 0% | 96.32% | 3.684% |  | 0% | 0%
36 Luchtscheidingsunit | 36 | KC | 30 | 0% | 0% |  | 0% | 100% | 0% | 0% |  | 0% | 100%
37 ICT middelen 1 | 37 | TT-BT-BAT | 5 | 96.52% | 3.485% |  | 0% | 0% | 96.32% | 3.684% |  | 0% | 0%
38 ICT middelen 2 | 38 | TT-BT-BAT | 10 | 96.52% | 3.485% |  | 0% | 0% | 96.32% | 3.684% |  | 0% | 0%
39 ICT middelen 3 | 39 | TT-BT-BAT | 15 | 96.52% | 3.485% |  | 0% | 0% | 96.32% | 3.684% |  | 0% | 0%
40 Aansluitpunten | 40 | AT | 55 | 0% | 0% |  | 100% | 0% | 0% | 0% |  | 100% | 0%
41 Stikstofbuffer | 41 | KC | 30 | 0% | 0% |  | 0% | 100% | 0% | 0% |  | 0% | 100%
42 Vulgas | 42 | TT-BT-BAT | 1000000000 | 96.52% | 3.485% |  | 0% | 0% | 96.32% | 3.684% |  | 0% | 0%
43 Stikstof | 43 | KC | 1000000000 | 0% | 0% |  | 0% | 100% | 0% | 0% |  | 0% | 100%
44 Stikstofleiding | 44 | KC | 55 | 0% | 0% |  | 0% | 100% | 0% | 0% |  | 0% | 100%
Niet-reguliere uitbreidingsinvesteringen in 2016 en 2017 voor vergoeding kosten 2016, 2017, 2018 en 2019 (conform paragraaf 10.8 van het methodebesluit 2014-2016 en paragraaf 10.3.1 van het methodebesluit 2017-2021) |  |  |  | Verdeelsleutel per taak 2014-2016 BT: Type NRUI; Verdeelsleutel per taak 2014-2016 BAT: Nieuw in; Verdeelsleutel per taak 2014-2016 AT: Afschrijvings-; Verdeelsleutel per taak 2014-2016 KC: Aandeel per wettelijke taak 2014-2016; Verdeelsleutel per taak 2017-2021 AT: Aandeel per wettelijke taak 2017-2021 |  |  | Inflatie van investeringsjaar naar: | [5 empty] | OPEX BASIS | OPEX per jaar | [5 empty] | OPEX 2016 | OPEX 2017 t/m 2019 | Jaarlijkse afschrijving met inflatie | [6 empty] | GAW standen | [5 empty] | CAPEX per jaar | [5 empty] | CAPEX 2016 | CAPEX 2017 t/m 2019 | TOTEX 2016 | TOTEX 2017 t/m 2019 | TOTEX TT | TOTEX BT | TOTEX AT | TOTEX KC
[6 empty] | module 2019? | termijn | [8 empty] | 2016 | 2017 | 2018 | 2019 | 2020 | 2021 |  | 2016 | 2017 | 2018 | 2019 | 2020 | 2021 |  |  | 2016 | 2017 | 2018 | 2019 | 2020 | 2021 | ultimo: | 2016 | 2017 | 2018 | 2019 | 2020 | 2021 | 2016 | 2017 | 2018 | 2019 | 2020 | 2021
Naam | Omschrijving | Investering | Datum ingebruikname | Klasse |  | ja of nee |  | TT | BT | AT | KC | TT | BT | AT | KC | [7 empty] | excl. belastingrente | excl. belastingrente | excl. belastingrente | excl. belastingrente | excl. belastingrente | excl. belastingrente | ter verg.in tar. 2019 incl. belastingrente | ter verg.in tar. 2019 incl. belastingrente | [6 empty] | primo: | 2017 | 2018 | 2019 | 2020 | 2021 | 2022 | [6 empty] | ter verg.in tar. 2019 incl. belastingrente | ter verg.in tar. 2019 incl. belastingrente | ter verg.in tar. 2019 incl. belastingrente | ter verg.in tar. 2019 incl. belastingrente | ter verg.in tar. 2019 incl. belastingrente | ter verg.in tar. 2019 incl. belastingrente | ter verg.in tar. 2019 incl. belastingrente | ter verg.in tar. 2019 incl. belastingrente
OS 2005 excl. xxxxxxxxxxxxxxxxxxx en MR/CS Wijngaarden fase 2 | Hoofdtransportleiding (latere activeringen Q1-Q2 2016) | 33477.7668 | 2016-07-01 | 21 | overgang MB | Nee | 55 | 96.52% | 3.485% | 0% | 0% | 96.32% | 3.684% | 0% | 0% | 1 | 1.002 | 1.016 | 1.0282 | 1.0406 | 1.053 | 334.7777 | 167.3888 | 335.4472 | 340.1435 | 344.2252 | 348.3559 | 352.5362 | 0 | 344.2252 | 304.3433 | 609.904 | 618.4427 | 625.864 | 633.3744 | 640.9749 |  | 33173.4234 | 32629.8662 | 32468.2417 | 32231.9966 | 31985.4061 | 31728.2561 | 1498.5866 | 1751.9494 | 1722.3629 | 1657.2879 | 1624.922 | 1592.8226 | 0 | 1657.2879 | 0 | 2001.5131 | 1927.7731 | 73.74 | 0 | 0
OS 2005 excl. xxxxxxxxxxxxxxxxxxx en MR/CS Wijngaarden fase 2 | Reduceerstations (latere activeringen Q1-Q2 2016) | 884.688 | 2016-07-01 | 34 | overgang MB | Nee | 30 | 96.52% | 3.485% | 0% | 0% | 96.32% | 3.684% | 0% | 0% | 1 | 1.002 | 1.016 | 1.0282 | 1.0406 | 1.053 | 8.8469 | 4.4234 | 8.8646 | 8.9887 | 9.0965 | 9.2057 | 9.3162 | 0 | 9.0965 | 14.7448 | 29.5486 | 29.9623 | 30.3218 | 30.6857 | 31.0539 |  | 869.9432 | 842.1345 | 823.9621 | 803.5279 | 782.4845 | 760.8205 | 46.0628 | 59.0233 | 57.977 | 56.0347 | 54.9427 | 53.8785 | 0 | 56.0347 | 0 | 65.1312 | 62.7317 | 2.3996 | 0 | 0
OS 2005 excl. xxxxxxxxxxxxxxxxxxx en MR/CS Wijngaarden fase 2 | Hoofdtransportleiding (latere activeringen Q3-Q4 2016) | 62196.4783 | 2016-12-31 | 21 | overgang MB | Nee | 55 | 96.52% | 3.485% | 0% | 0% | 96.32% | 3.684% | 0% | 0% | 1 | 1.002 | 1.016 | 1.0282 | 1.0406 | 1.053 | 621.9648 | 51.8304 | 623.2087 | 631.9336 | 639.5168 | 647.191 | 654.9573 | 0 | 639.5168 | 94.2371 | 1133.1067 | 1148.9702 | 1162.7579 | 1176.711 | 1190.8315 |  | 62102.2412 | 61093.3389 | 60799.6754 | 60366.5137 | 59914.2008 | 59442.3397 | 2329.9178 | 3271.3736 | 3216.1592 | 3094.4863 | 3034.0512 | 2974.1017 | 0 | 3094.4863 | 0 | 3734.0032 | 3596.4346 | 137.5685 | 0 | 0
OS 2005 excl. xxxxxxxxxxxxxxxxxxx en MR/CS Wijngaarden fase 2 | Compressorstations (latere activeringen Q3-Q4 2016) | -11391.7482 | 2016-12-31 | 15.1 | overgang MB | Nee | 30 | 96.52% | 3.485% | 0% | 0% | 96.32% | 3.684% | 0% | 0% | 1 | 1.002 | 1.016 | 1.0282 | 1.0406 | 1.053 | -113.9175 | -9.4931 | -114.1453 | -115.7434 | -117.1323 | -118.5379 | -119.9603 | 0 | -117.1323 | -31.6437 | -380.4844 | -385.8112 | -390.4409 | -395.1262 | -399.8677 |  | -11360.1045 | -11002.3403 | -10770.5619 | -10509.3677 | -10240.3539 | -9963.3705 | -440.6075 | -765.5663 | -752.0103 | -726.7407 | -712.5772 | -698.7688 | 0 | -726.7407 | 0 | -843.8729 | -812.7829 | -31.0901 | 0 | 0
OS 2005 excl. xxxxxxxxxxxxxxxxxxx en MR/CS Wijngaarden fase 2 | Hoofdtransportleiding (latere activeringen Q1-Q2 2017) | 29563.1678 | 2017-07-01 | 21 | overgang MB | Nee | 55 | 96.52% | 3.485% | 0% | 0% | 96.32% | 3.684% | 0% | 0% | 0 | 1 | 1.014 | 1.0262 | 1.0385 | 1.0509 | 295.6317 | 0 | 147.8158 | 299.7705 | 303.3678 | 307.0082 | 310.6923 | 0 | 303.3678 | 0 | 268.7561 | 545.0373 | 551.5778 | 558.1967 | 564.8951 |  | 0 | 29294.4117 | 29159.4962 | 28957.8324 | 28747.1297 | 28527.2002 | 0 | 1294.0605 | 1536.4602 | 1478.2284 | 1449.3577 | 1420.7111 | 0 | 1478.2284 | 0 | 1781.5962 | 1715.9584 | 65.6378 | 0 | 0
Stikstofbuffer Heiligerlee | Stikstofbuffer (latere activeringen Q1-Q2 2016) | 250738.0404 | 2016-07-01 | 41 | overgang MB | Nee | 30 | 0% | 0% | 0% | 100% | 0% | 0% | 0% | 100% | 1 | 1.002 | 1.016 | 1.0282 | 1.0406 | 1.053 | 2507.3804 | 1253.6902 | 2512.3952 | 2547.5687 | 2578.1395 | 2609.0772 | 2640.3861 | 0 | 2578.1395 | 4178.9673 | 8374.6505 | 8491.8957 | 8593.7984 | 8696.924 | 8801.2871 |  | 246559.0731 | 238677.5407 | 233527.1306 | 227735.6577 | 221771.5616 | 215631.5333 | 13055.094 | 16728.3645 | 16431.8181 | 15881.3395 | 15571.8424 | 15270.2331 | 0 | 15881.3395 | 0 | 18459.479 | 0 | 0 | 0 | 18459.479
Stikstofbuffer Heiligerlee | Stikstofbuffer (latere activeringen Q3-Q4 2016) | 57706.3985 | 2016-12-31 | 41 | overgang MB | Nee | 30 | 0% | 0% | 0% | 100% | 0% | 0% | 0% | 100% | 1 | 1.002 | 1.016 | 1.0282 | 1.0406 | 1.053 | 577.064 | 48.0887 | 578.2181 | 586.3132 | 593.3489 | 600.4691 | 607.6747 | 0 | 593.3489 | 160.2956 | 1927.3937 | 1954.3772 | 1977.8297 | 2001.5637 | 2025.5825 |  | 57546.103 | 55733.8015 | 54559.6975 | 53236.5841 | 51873.8594 | 50470.7632 | 2231.9553 | 3878.0768 | 3809.4069 | 3681.4004 | 3609.6533 | 3539.7054 | 0 | 3681.4004 | 0 | 4274.7494 | 0 | 0 | 0 | 4274.7494
Stikstofbuffer Heiligerlee | Utiliteitsgebouwen (latere activeringen Q3-Q4 2016) | 128.9218 | 2016-12-31 | 6 | overgang MB | Nee | 30 | 96.52% | 3.485% | 0% | 0% | 96.32% | 3.684% | 0% | 0% | 1 | 1.002 | 1.016 | 1.0282 | 1.0406 | 1.053 | 1.2892 | 0.10743 | 1.2918 | 1.3099 | 1.3256 | 1.3415 | 1.3576 | 0 | 1.3256 | 0.35812 | 4.306 | 4.3663 | 4.4187 | 4.4717 | 4.5254 |  | 128.5637 | 124.5148 | 121.8917 | 118.9358 | 115.8913 | 112.7567 | 4.9864 | 8.664 | 8.5106 | 8.2246 | 8.0643 | 7.9081 | 0 | 8.2246 | 0 | 9.5502 | 9.1984 | 0.35185 | 0 | 0
Stikstofbuffer Heiligerlee | Stikstofbuffer (latere activeringen Q1-Q2 2017) | 175822.5336 | 2017-07-01 | 41 | overgang MB | Nee | 30 | 0% | 0% | 0% | 100% | 0% | 0% | 0% | 100% | 0 | 1 | 1.014 | 1.0262 | 1.0385 | 1.0509 | 1758.2253 | 0 | 879.1127 | 1782.8405 | 1804.2346 | 1825.8854 | 1847.796 | 0 | 1804.2346 | 0 | 2930.3756 | 5942.8016 | 6014.1153 | 6086.2846 | 6159.3201 |  | 0 | 172892.158 | 169369.8466 | 165388.1695 | 161286.5429 | 157062.6614 | 0 | 8981.6011 | 11701.3764 | 11306.5367 | 11086.1675 | 10871.1999 | 0 | 11306.5367 | 0 | 13110.7713 | 0 | 0 | 0 | 13110.7713
Stikstofbuffer Heiligerlee | Stikstofbuffer (latere activeringen Q1-Q2 2017) | 109040.0235 | 2017-07-01 | 41 | overgang MB | ja | 30 | 0% | 0% | 0% | 100% | 0% | 0% | 0% | 100% | 0 | 1 | 1.014 | 1.0262 | 1.0385 | 1.0509 | 1090.4002 | 0 | 545.2001 | 1105.6658 | 1118.9338 | 1132.361 | 1145.9494 | 0 | 2858.5147 | 0 | 1817.3337 | 3685.5528 | 3729.7794 | 3774.5368 | 3819.8312 |  | 0 | 107222.6898 | 105038.2546 | 102568.9343 | 100025.2247 | 97405.6962 | 0 | 5570.1279 | 7256.8535 | 7011.9853 | 6875.3187 | 6742.0021 | 0 | 20583.7632 | 0 | 23442.278 | 0 | 0 | 0 | 23442.278
Stikstofbuffer Heiligerlee | Stikstofbuffer (latere activeringen Q3-Q4 2017) | 490442.1633 | 2017-12-31 | 41 | overgang MB | ja | 30 | 0% | 0% | 0% | 100% | 0% | 0% | 0% | 100% | 0 | 1 | 1.014 | 1.0262 | 1.0385 | 1.0509 | 4904.4216 | 0 | 408.7018 | 4973.0835 | 5032.7605 | 5093.1537 | 5154.2715 | 0 | 10646.8193 | 0 | 1362.3393 | 16576.9451 | 16775.8685 | 16977.1789 | 17180.905 |  | 0 | 489079.824 | 479349.9964 | 468326.3279 | 456969.0649 | 445271.7887 | 0 | 18480.1332 | 32874.845 | 31762.311 | 31143.2199 | 30539.0587 | 0 | 85940.2618 | 0 | 96587.0811 | 0 | 0 | 0 | 96587.0811
OS2012 Fase 1 | Compressorstations (latere activeringen Q1-Q2 2016) | 17718.3717 | 2016-07-01 | 15.1 | overgang MB | Nee | 30 | 96.52% | 3.485% | 0% | 0% | 96.32% | 3.684% | 0% | 0% | 1 | 1.002 | 1.016 | 1.0282 | 1.0406 | 1.053 | 177.1837 | 88.5919 | 177.5381 | 180.0236 | 182.1839 | 184.3701 | 186.5825 | 0 | 182.1839 | 295.3062 | 591.7936 | 600.0787 | 607.2797 | 614.567 | 621.9418 |  | 17423.0655 | 16866.118 | 16502.1649 | 16092.9112 | 15671.4591 | 15237.5748 | 922.5366 | 1182.1077 | 1161.1523 | 1122.2528 | 1100.3823 | 1079.0691 | 0 | 1122.2528 | 0 | 1304.4367 | 1256.3785 | 48.0582 | 0 | 0
OS2012 Fase 1 | Compressorstations (latere activeringen Q1-Q2 2016) | 2605.6205 | 2016-07-01 | 15.2 | overgang MB | Nee | 30 | 96.52% | 3.485% | 0% | 0% | 96.32% | 3.684% | 0% | 0% | 1 | 1.002 | 1.016 | 1.0282 | 1.0406 | 1.053 | 26.0562 | 13.0281 | 26.1083 | 26.4738 | 26.7915 | 27.113 | 27.4384 | 0 | 26.7915 | 43.427 | 87.0277 | 88.2461 | 89.3051 | 90.3767 | 91.4612 |  | 2562.1935 | 2480.2902 | 2426.7681 | 2366.5843 | 2304.6065 | 2240.8006 | 135.666 | 173.8379 | 170.7562 | 165.0358 | 161.8195 | 158.6853 | 0 | 165.0358 | 0 | 191.8273 | 184.76 | 7.0673 | 0 | 0
OS2012 Fase 1 | Compressorstations (latere activeringen Q1-Q2 2016) | 423.1042 | 2016-07-01 | 15.3 | overgang MB | Nee | 30 | 0% | 0% | 0% | 100% | 0% | 0% | 0% | 100% | 1 | 1.002 | 1.016 | 1.0282 | 1.0406 | 1.053 | 4.231 | 2.1155 | 4.2395 | 4.2989 | 4.3504 | 4.4026 | 4.4555 | 0 | 4.3504 | 7.0517 | 14.1317 | 14.3295 | 14.5015 | 14.6755 | 14.8516 |  | 416.0524 | 402.7529 | 394.0619 | 384.2891 | 374.2251 | 363.8642 | 22.0296 | 28.228 | 27.7276 | 26.7987 | 26.2765 | 25.7675 | 0 | 26.7987 | 0 | 31.1492 | 0 | 0 | 0 | 31.1492
OS2012 Fase 1 | Hoofdtransportleiding (latere activeringen Q1-Q2 2016) | -34676.3016 | 2016-07-01 | 21 | overgang MB | Nee | 55 | 96.52% | 3.485% | 0% | 0% | 96.32% | 3.684% | 0% | 0% | 1 | 1.002 | 1.016 | 1.0282 | 1.0406 | 1.053 | -346.763 | -173.3815 | -347.4565 | -352.3209 | -356.5488 | -360.8274 | -365.1573 | 0 | -356.5488 | -315.2391 | -631.7392 | -640.5835 | -648.2705 | -656.0498 | -663.9224 |  | -34361.0625 | -33798.0455 | -33630.6346 | -33385.9317 | -33130.5131 | -32864.1569 | -1552.2374 | -1814.6708 | -1784.0251 | -1716.6203 | -1683.0957 | -1649.8471 | 0 | -1716.6203 | 0 | -2073.1691 | -1996.7892 | -76.3799 | 0 | 0
OS2012 Fase 1 | Compressorstations (latere activeringen Q3-Q4 2016) | 82108.6701 | 2016-12-31 | 15.1 | overgang MB | Nee | 30 | 96.52% | 3.485% | 0% | 0% | 96.32% | 3.684% | 0% | 0% | 1 | 1.002 | 1.016 | 1.0282 | 1.0406 | 1.053 | 821.0867 | 68.4239 | 822.7289 | 834.2471 | 844.258 | 854.3891 | 864.6418 | 0 | 844.258 | 228.0796 | 2742.4296 | 2780.8236 | 2814.1935 | 2847.9638 | 2882.1394 |  | 81880.5905 | 79301.9221 | 77631.3254 | 75748.7078 | 73809.7285 | 71813.3059 | 3175.7809 | 5517.9969 | 5420.2887 | 5238.1521 | 5136.0654 | 5036.5385 | 0 | 5238.1521 | 0 | 6082.4102 | 5858.3214 | 224.0888 | 0 | 0
OS2012 Fase 1 | Compressorstations Leveringszekerheid (latere Q3-Q4 2016) | 2363.1697 | 2016-12-31 | 15.2 | overgang MB | Nee | 30 | 96.52% | 3.485% | 0% | 0% | 96.32% | 3.684% | 0% | 0% | 1 | 1.002 | 1.016 | 1.0282 | 1.0406 | 1.053 | 23.6317 | 1.9693 | 23.679 | 24.0105 | 24.2986 | 24.5902 | 24.8853 | 0 | 24.2986 | 6.5644 | 78.9299 | 80.0349 | 80.9953 | 81.9672 | 82.9509 |  | 2356.6053 | 2282.3887 | 2234.3072 | 2180.1236 | 2124.3178 | 2066.8588 | 91.4022 | 158.8135 | 156.0013 | 150.7593 | 147.8211 | 144.9566 | 0 | 150.7593 | 0 | 175.0579 | 168.6084 | 6.4495 | 0 | 0
OS2012 Fase 1 | Compressorstations KC (latere Q3-Q4 2016) | 10302.6927 | 2016-12-31 | 15.3 | overgang MB | Nee | 30 | 0% | 0% | 0% | 100% | 0% | 0% | 0% | 100% | 1 | 1.002 | 1.016 | 1.0282 | 1.0406 | 1.053 | 103.0269 | 8.5856 | 103.233 | 104.6782 | 105.9344 | 107.2056 | 108.4921 | 0 | 105.9344 | 28.6186 | 344.1099 | 348.9275 | 353.1146 | 357.352 | 361.6402 |  | 10274.0741 | 9950.5123 | 9740.892 | 9504.6681 | 9261.3722 | 9010.8684 | 398.4853 | 692.3779 | 680.1178 | 657.264 | 644.4545 | 631.9663 | 0 | 657.264 | 0 | 763.1984 | 0 | 0 | 0 | 763.1984
OS2012 Fase 1 | Hoofdtransportleiding (latere activeringen Q3-Q4 2016) | 2692.3432 | 2016-12-31 | 21 | overgang MB | Nee | 55 | 96.52% | 3.485% | 0% | 0% | 96.32% | 3.684% | 0% | 0% | 1 | 1.002 | 1.016 | 1.0282 | 1.0406 | 1.053 | 26.9234 | 2.2436 | 26.9773 | 27.355 | 27.6832 | 28.0154 | 28.3516 | 0 | 27.6832 | 4.0793 | 49.0496 | 49.7363 | 50.3331 | 50.9371 | 51.5484 |  | 2688.2639 | 2644.5908 | 2631.8788 | 2613.1282 | 2593.5486 | 2573.1228 | 100.8568 | 141.6103 | 139.2202 | 133.9532 | 131.3371 | 128.7421 | 0 | 133.9532 | 0 | 161.6365 | 155.6814 | 5.955 | 0 | 0
OS2012 Fase 1 | Hoofdtransportleiding (latere activeringen Q3-Q4 2016) | -1462.0101 | 2016-12-31 | 32 | overgang MB | Nee | 30 | 96.52% | 3.485% | 0% | 0% | 96.32% | 3.684% | 0% | 0% | 1 | 1.002 | 1.016 | 1.0282 | 1.0406 | 1.053 | -14.6201 | -1.2183 | -14.6493 | -14.8544 | -15.0327 | -15.2131 | -15.3956 | 0 | -15.0327 | -4.0611 | -48.8311 | -49.5148 | -50.109 | -50.7103 | -51.3188 |  | -1457.949 | -1412.0337 | -1382.2874 | -1348.7659 | -1314.2409 | -1278.693 | -56.5473 | -98.2523 | -96.5125 | -93.2695 | -91.4517 | -89.6796 | 0 | -93.2695 | 0 | -108.3021 | -104.3121 | -3.9901 | 0 | 0
OS2012 Fase 1 | Hoofdtransportleiding (latere activeringen Q3-Q4 2016) | 110.5607 | 2016-12-31 | 34 | overgang MB | Nee | 30 | 96.52% | 3.485% | 0% | 0% | 96.32% | 3.684% | 0% | 0% | 1 | 1.002 | 1.016 | 1.0282 | 1.0406 | 1.053 | 1.1056 | 0.092134 | 1.1078 | 1.1233 | 1.1368 | 1.1504 | 1.1643 | 0 | 1.1368 | 0.30711 | 3.6927 | 3.7444 | 3.7894 | 3.8348 | 3.8808 |  | 110.2536 | 106.7814 | 104.5319 | 101.9969 | 99.3861 | 96.6978 | 4.2762 | 7.4301 | 7.2985 | 7.0533 | 6.9158 | 6.7818 | 0 | 7.0533 | 0 | 8.1901 | 7.8883 | 0.30174 | 0 | 0
OS2012 Fase 1 | Utiliteitsgebouwen (latere activeringen Q3-Q4 2016) | -155.5433 | 2016-12-31 | 6 | overgang MB | Nee | 30 | 96.52% | 3.485% | 0% | 0% | 96.32% | 3.684% | 0% | 0% | 1 | 1.002 | 1.016 | 1.0282 | 1.0406 | 1.053 | -1.5554 | -0.12962 | -1.5585 | -1.5804 | -1.5993 | -1.6185 | -1.6379 | 0 | -1.5993 | -0.43206 | -5.1951 | -5.2679 | -5.3311 | -5.3951 | -5.4598 |  | -155.1113 | -150.2263 | -147.0616 | -143.4953 | -139.8221 | -136.0402 | -6.0161 | -10.4531 | -10.268 | -9.9229 | -9.7296 | -9.541 | 0 | -9.9229 | 0 | -11.5223 | -11.0978 | -0.4245 | 0 | 0
OS 2012 Leiding Odiliapeel-Melick | Hoofdtransportleiding (latere activeringen Q1-Q2 2016) | 125131.3323 | 2016-07-01 | 21 | overgang MB | Nee | 55 | 96.52% | 3.485% | 0% | 0% | 96.32% | 3.684% | 0% | 0% | 1 | 1.002 | 1.016 | 1.0282 | 1.0406 | 1.053 | 1251.3133 | 625.6567 | 1253.816 | 1271.3694 | 1286.6258 | 1302.0653 | 1317.6901 | 0 | 1286.6258 | 1137.5576 | 2279.6654 | 2311.5807 | 2339.3196 | 2367.3915 | 2395.8002 |  | 123993.7748 | 121962.097 | 121357.9856 | 120474.9618 | 119553.2699 | 118592.1089 | 5601.3335 | 6548.3388 | 6437.7522 | 6194.5184 | 6073.5428 | 5953.5634 | 0 | 6194.5184 | 0 | 7481.1442 | 7205.5231 | 275.6211 | 0 | 0
OS 2012 Leiding Odiliapeel-Melick | Hoofdtransportleiding (latere activeringen Q3-Q4 2016) | 51310.4278 | 2016-12-31 | 21 | overgang MB | Nee | 55 | 96.52% | 3.485% | 0% | 0% | 96.32% | 3.684% | 0% | 0% | 1 | 1.002 | 1.016 | 1.0282 | 1.0406 | 1.053 | 513.1043 | 42.7587 | 514.1305 | 521.3283 | 527.5843 | 533.9153 | 540.3222 | 0 | 527.5843 | 77.7431 | 934.7827 | 947.8697 | 959.2441 | 970.755 | 982.4041 |  | 51232.6848 | 50400.3674 | 50158.1029 | 49800.756 | 49427.6101 | 49038.3373 | 1922.1197 | 2698.7956 | 2653.2452 | 2552.8683 | 2503.0109 | 2453.5542 | 0 | 2552.8683 | 0 | 3080.4525 | 2966.9622 | 113.4904 | 0 | 0
OS 2012 Leiding Odiliapeel-Melick | Hoofdtransportleiding (latere activeringen Q1-Q2 2017) | 66784.5917 | 2017-07-01 | 21 | overgang MB | Nee | 55 | 96.52% | 3.485% | 0% | 0% | 96.32% | 3.684% | 0% | 0% | 0 | 1 | 1.014 | 1.0262 | 1.0385 | 1.0509 | 667.8459 | 0 | 333.923 | 677.1958 | 685.3221 | 693.546 | 701.8685 | 0 | 685.3221 | 0 | 607.1327 | 1231.265 | 1246.0402 | 1260.9927 | 1276.1246 |  | 0 | 66177.4591 | 65872.6785 | 65417.1104 | 64941.1231 | 64444.2919 | 0 | 2923.3437 | 3470.9361 | 3339.3877 | 3274.1675 | 3209.4534 | 0 | 3339.3877 | 0 | 4024.7098 | 3876.4311 | 148.2788 | 0 | 0
OS 2012 Leiding Odiliapeel-Melick | Hoofdtransportleiding (latere activeringen Q3-Q4 2017) | 67729.4901 | 2017-12-31 | 21 | overgang MB | ja | 55 | 96.52% | 3.485% | 0% | 0% | 96.32% | 3.684% | 0% | 0% | 0 | 1 | 1.014 | 1.0262 | 1.0385 | 1.0509 | 677.2949 | 0 | 56.4412 | 686.777 | 695.0184 | 703.3586 | 711.7989 | 0 | 1470.3133 | 0 | 102.6204 | 1248.6855 | 1263.6697 | 1278.8338 | 1294.1798 |  | 0 | 67626.8696 | 67324.9603 | 66869.1901 | 66392.7866 | 65895.3203 | 0 | 2469.5609 | 3537.7342 | 3403.4838 | 3337.0102 | 3271.0394 | 0 | 9753.8044 | 0 | 11224.1177 | 10810.5976 | 413.5201 | 0 | 0
Capaciteitsvergroting O-W CS Grijpskerk | Compressorstations (latere activeringen Q1-Q2 2016) | 23894.2298 | 2016-07-01 | 15.1 | overgang MB | Nee | 30 | 96.52% | 3.485% | 0% | 0% | 96.32% | 3.684% | 0% | 0% | 1 | 1.002 | 1.016 | 1.0282 | 1.0406 | 1.053 | 238.9423 | 119.4711 | 239.4202 | 242.7721 | 245.6853 | 248.6336 | 251.6172 | 0 | 245.6853 | 398.2372 | 798.0673 | 809.2402 | 818.9511 | 828.7785 | 838.7239 |  | 23495.9927 | 22744.9174 | 22254.106 | 21702.2042 | 21133.8521 | 20548.7345 | 1244.0929 | 1594.1394 | 1565.8798 | 1513.4216 | 1483.9279 | 1455.1859 | 0 | 1513.4216 | 0 | 1759.107 | 1694.2978 | 64.8092 | 0 | 0
Capaciteitsvergroting O-W CS Grijpskerk | Compressorstations (latere activeringen Q3-Q4 2016) | 32579.4596 | 2016-12-31 | 15.1 | overgang MB | Nee | 30 | 96.52% | 3.485% | 0% | 0% | 96.32% | 3.684% | 0% | 0% | 1 | 1.002 | 1.016 | 1.0282 | 1.0406 | 1.053 | 325.7946 | 27.1495 | 326.4462 | 331.0164 | 334.9886 | 339.0085 | 343.0766 | 0 | 334.9886 | 90.4985 | 1088.154 | 1103.3881 | 1116.6288 | 1130.0283 | 1143.5886 |  | 32488.9611 | 31465.7851 | 30802.918 | 30055.9242 | 29286.567 | 28494.4172 | 1260.1011 | 2189.4564 | 2150.6873 | 2078.4183 | 2037.9119 | 1998.4212 | 0 | 2078.4183 | 0 | 2413.407 | 2324.492 | 88.915 | 0 | 0
Capaciteitsvergroting O-W | Compressorstations (latere activeringen Q1-Q2 2016) | 1118.4893 | 2016-07-01 | 15.1 | overgang MB | Nee | 30 | 96.52% | 3.485% | 0% | 0% | 96.32% | 3.684% | 0% | 0% | 1 | 1.002 | 1.016 | 1.0282 | 1.0406 | 1.053 | 11.1849 | 5.5924 | 11.2073 | 11.3642 | 11.5005 | 11.6385 | 11.7782 | 0 | 11.5005 | 18.6415 | 37.3575 | 37.8805 | 38.3351 | 38.7951 | 39.2607 |  | 1099.8478 | 1064.6899 | 1041.7151 | 1015.8805 | 989.2759 | 961.8866 | 58.236 | 74.6217 | 73.2989 | 70.8433 | 69.4627 | 68.1173 | 0 | 70.8433 | 0 | 82.3438 | 79.3101 | 3.0337 | 0 | 0
Capaciteitsvergroting O-W | Compressorstations (latere activeringen Q1-Q2 2016) | 345.7149 | 2016-07-01 | 15.3 | overgang MB | Nee | 30 | 0% | 0% | 0% | 100% | 0% | 0% | 0% | 100% | 1 | 1.002 | 1.016 | 1.0282 | 1.0406 | 1.053 | 3.4571 | 1.7286 | 3.4641 | 3.5126 | 3.5547 | 3.5974 | 3.6405 | 0 | 3.5547 | 5.7619 | 11.5469 | 11.7085 | 11.849 | 11.9912 | 12.1351 |  | 339.953 | 329.086 | 321.9847 | 313.9994 | 305.7762 | 297.3104 | 18.0002 | 23.0649 | 22.656 | 21.897 | 21.4703 | 21.0544 | 0 | 21.897 | 0 | 25.4517 | 0 | 0 | 0 | 25.4517
Capaciteitsvergroting O-W | Hoofdtransportleiding (latere activeringen Q1-Q2 2016) | 402.3561 | 2016-07-01 | 21 | overgang MB | Nee | 55 | 96.52% | 3.485% | 0% | 0% | 96.32% | 3.684% | 0% | 0% | 1 | 1.002 | 1.016 | 1.0282 | 1.0406 | 1.053 | 4.0236 | 2.0118 | 4.0316 | 4.0881 | 4.1371 | 4.1868 | 4.237 | 0 | 4.1371 | 3.6578 | 7.3302 | 7.4328 | 7.522 | 7.6123 | 7.7036 |  | 398.6983 | 392.1655 | 390.223 | 387.3837 | 384.42 | 381.3294 | 18.0109 | 21.056 | 20.7004 | 19.9183 | 19.5293 | 19.1435 | 0 | 19.9183 | 0 | 24.0554 | 23.1691 | 0.88625 | 0 | 0
Capaciteitsvergroting O-W | Reduceerstations (latere activeringen Q1-Q2 2016) | 2307.327 | 2016-07-01 | 34 | overgang MB | Nee | 30 | 96.52% | 3.485% | 0% | 0% | 96.32% | 3.684% | 0% | 0% | 1 | 1.002 | 1.016 | 1.0282 | 1.0406 | 1.053 | 23.0733 | 11.5366 | 23.1194 | 23.4431 | 23.7244 | 24.0091 | 24.2972 | 0 | 23.7244 | 38.4554 | 77.0647 | 78.1436 | 79.0814 | 80.0303 | 80.9907 |  | 2268.8715 | 2196.3445 | 2148.9497 | 2095.6558 | 2040.7733 | 1984.2719 | 120.1348 | 153.9368 | 151.2079 | 146.1423 | 143.2943 | 140.5188 | 0 | 146.1423 | 0 | 169.8667 | 163.6085 | 6.2582 | 0 | 0
Capaciteitsvergroting O-W | Gasontvangstations (latere activeringen Q3-Q4 2016) | -82.8472 | 2016-12-31 | 2 | overgang MB | Nee | 30 | 96.52% | 3.485% | 0% | 0% | 96.32% | 3.684% | 0% | 0% | 1 | 1.002 | 1.016 | 1.0282 | 1.0406 | 1.053 | -0.82847 | -0.069039 | -0.83013 | -0.84175 | -0.85185 | -0.86207 | -0.87242 | 0 | -0.85185 | -0.23013 | -2.7671 | -2.8058 | -2.8395 | -2.8736 | -2.9081 |  | -82.6171 | -80.0152 | -78.3296 | -76.4301 | -74.4736 | -72.4593 | -3.2043 | -5.5676 | -5.469 | -5.2853 | -5.1823 | -5.0818 | 0 | -5.2853 | 0 | -6.1371 | -5.911 | -0.2261 | 0 | 0
Capaciteitsvergroting O-W | Compressorstations (latere activeringen Q3-Q4 2016) | -2390.6526 | 2016-12-31 | 15.1 | overgang MB | Nee | 30 | 96.52% | 3.485% | 0% | 0% | 96.32% | 3.684% | 0% | 0% | 1 | 1.002 | 1.016 | 1.0282 | 1.0406 | 1.053 | -23.9065 | -1.9922 | -23.9543 | -24.2897 | -24.5812 | -24.8762 | -25.1747 | 0 | -24.5812 | -6.6407 | -79.8478 | -80.9657 | -81.9373 | -82.9205 | -83.9155 |  | -2384.0119 | -2308.9322 | -2260.2915 | -2205.4778 | -2149.023 | -2090.8957 | -92.4651 | -160.6604 | -157.8156 | -152.5125 | -149.5402 | -146.6424 | 0 | -152.5125 | 0 | -177.0937 | -170.5692 | -6.5245 | 0 | 0
Capaciteitsvergroting O-W | Compressorstations Leveringszekerheid (latere Q3-Q4 2016) | -195.7203 | 2016-12-31 | 15.2 | overgang MB | Nee | 30 | 96.52% | 3.485% | 0% | 0% | 96.32% | 3.684% | 0% | 0% | 1 | 1.002 | 1.016 | 1.0282 | 1.0406 | 1.053 | -1.9572 | -0.1631 | -1.9611 | -1.9886 | -2.0124 | -2.0366 | -2.061 | 0 | -2.0124 | -0.54367 | -6.5371 | -6.6286 | -6.7081 | -6.7886 | -6.8701 |  | -195.1766 | -189.0299 | -185.0478 | -180.5602 | -175.9383 | -171.1795 | -7.57 | -13.1531 | -12.9202 | -12.486 | -12.2427 | -12.0055 | 0 | -12.486 | 0 | -14.4985 | -13.9643 | -0.53415 | 0 | 0
Capaciteitsvergroting O-W | Compressorstations Leveringszekerheid (latere Q3-Q4 2016) | -155.8565 | 2016-12-31 | 15.3 | overgang MB | Nee | 30 | 0% | 0% | 0% | 100% | 0% | 0% | 0% | 100% | 1 | 1.002 | 1.016 | 1.0282 | 1.0406 | 1.053 | -1.5586 | -0.12988 | -1.5617 | -1.5835 | -1.6025 | -1.6218 | -1.6412 | 0 | -1.6025 | -0.43293 | -5.2056 | -5.2785 | -5.3418 | -5.4059 | -5.4708 |  | -155.4236 | -150.5288 | -147.3578 | -143.7842 | -140.1037 | -136.3141 | -6.0282 | -10.4741 | -10.2887 | -9.9429 | -9.7491 | -9.5602 | 0 | -9.9429 | 0 | -11.5455 | 0 | 0 | 0 | -11.5455
Capaciteitsvergroting O-W | Hoofdtransportleiding (latere activeringen Q3-Q4 2016) | -264.2841 | 2016-12-31 | 21 | overgang MB | Nee | 55 | 96.52% | 3.485% | 0% | 0% | 96.32% | 3.684% | 0% | 0% | 1 | 1.002 | 1.016 | 1.0282 | 1.0406 | 1.053 | -2.6428 | -0.22024 | -2.6481 | -2.6852 | -2.7174 | -2.75 | -2.783 | 0 | -2.7174 | -0.40043 | -4.8148 | -4.8822 | -4.9408 | -5.0001 | -5.0601 |  | -263.8837 | -259.5967 | -258.3488 | -256.5083 | -254.5863 | -252.5813 | -9.9002 | -13.9007 | -13.666 | -13.149 | -12.8922 | -12.6375 | 0 | -13.149 | 0 | -15.8665 | -15.2819 | -0.58455 | 0 | 0
Capaciteitsvergroting O-W | M&R stations (latere activeringen Q3-Q4 2016) | -497.0834 | 2016-12-31 | 32 | overgang MB | Nee | 30 | 96.52% | 3.485% | 0% | 0% | 96.32% | 3.684% | 0% | 0% | 1 | 1.002 | 1.016 | 1.0282 | 1.0406 | 1.053 | -4.9708 | -0.41424 | -4.9808 | -5.0505 | -5.1111 | -5.1724 | -5.2345 | 0 | -5.1111 | -1.3808 | -16.6026 | -16.835 | -17.037 | -17.2415 | -17.4484 |  | -495.7027 | -480.0915 | -469.9777 | -458.5804 | -446.8419 | -434.7556 | -19.2261 | -33.4058 | -32.8143 | -31.7116 | -31.0936 | -30.4911 | 0 | -31.7116 | 0 | -36.8227 | -35.4661 | -1.3566 | 0 | 0
Capaciteitsvergroting O-W | Reduceerstations (latere activeringen Q3-Q4 2016) | -1123.0482 | 2016-12-31 | 34 | overgang MB | Nee | 30 | 96.52% | 3.485% | 0% | 0% | 96.32% | 3.684% | 0% | 0% | 1 | 1.002 | 1.016 | 1.0282 | 1.0406 | 1.053 | -11.2305 | -0.93587 | -11.2529 | -11.4105 | -11.5474 | -11.686 | -11.8262 | 0 | -11.5474 | -3.1196 | -37.5098 | -38.0349 | -38.4914 | -38.9533 | -39.4207 |  | -1119.9286 | -1084.6587 | -1061.809 | -1036.0593 | -1009.5388 | -982.2325 | -43.437 | -75.4729 | -74.1365 | -71.6453 | -70.249 | -68.8877 | 0 | -71.6453 | 0 | -83.1927 | -80.1277 | -3.065 | 0 | 0
Capaciteitsvergroting O-W | Utiliteitsgebouwen (latere activeringen Q3-Q4 2016) | 352.3788 | 2016-12-31 | 6 | overgang MB | Nee | 30 | 96.52% | 3.485% | 0% | 0% | 96.32% | 3.684% | 0% | 0% | 1 | 1.002 | 1.016 | 1.0282 | 1.0406 | 1.053 | 3.5238 | 0.29365 | 3.5308 | 3.5803 | 3.6232 | 3.6667 | 3.7107 | 0 | 3.6232 | 0.97883 | 11.7695 | 11.9342 | 12.0774 | 12.2224 | 12.369 |  | 351.4 | 340.3333 | 333.1638 | 325.0843 | 316.7629 | 308.1951 | 13.6292 | 23.6811 | 23.2618 | 22.4801 | 22.042 | 21.6149 | 0 | 22.4801 | 0 | 26.1034 | 25.1417 | 0.9617 | 0 | 0
IOS Beverwijk- Wijngaarden | Terreinen (latere activeringen Q1-Q2 2016) | 309.8531 | 2016-07-01 | 4 | artikel 39e Gw | Nee | 1000000000 | 96.52% | 3.485% | 0% | 0% | 96.32% | 3.684% | 0% | 0% | 1 | 1.002 | 1.016 | 1.0282 | 1.0406 | 1.053 | 3.0985 | 1.5493 | 3.1047 | 3.1482 | 3.186 | 3.2242 | 3.2629 | 0 | 3.186 | 1.5493e-07 | 3.1047e-07 | 3.1482e-07 | 3.186e-07 | 3.2242e-07 | 3.2629e-07 |  | 309.8531 | 310.4728 | 314.8195 | 318.5973 | 322.4205 | 326.2895 | 11.1547 | 10.8665 | 10.7039 | 10.1951 | 9.995 | 9.7887 | 0 | 10.1951 | 0 | 13.3811 | 12.8881 | 0.49299 | 0 | 0
IOS Beverwijk- Wijngaarden | Compressorstations (latere activeringen Q1-Q2 2016) | 42581.5375 | 2016-07-01 | 15.1 | artikel 39e Gw | Nee | 30 | 96.52% | 3.485% | 0% | 0% | 96.32% | 3.684% | 0% | 0% | 1 | 1.002 | 1.016 | 1.0282 | 1.0406 | 1.053 | 425.8154 | 212.9077 | 426.667 | 432.6403 | 437.832 | 443.086 | 448.403 | 0 | 437.832 | 709.6923 | 1422.2234 | 1442.1345 | 1459.4401 | 1476.9534 | 1494.6768 |  | 41871.8452 | 40533.3656 | 39658.6982 | 38675.1625 | 37662.3111 | 36619.582 | 2217.0787 | 2840.8911 | 2790.5302 | 2697.0453 | 2644.485 | 2593.2643 | 0 | 2697.0453 | 0 | 3134.8773 | 3019.3818 | 115.4955 | 0 | 0
IOS Beverwijk- Wijngaarden | Compressorstations (latere activeringen Q1-Q2 2016) | 26988.1732 | 2016-07-01 | 15.2 | artikel 39e Gw | Nee | 30 | 96.52% | 3.485% | 0% | 0% | 96.32% | 3.684% | 0% | 0% | 1 | 1.002 | 1.016 | 1.0282 | 1.0406 | 1.053 | 269.8817 | 134.9409 | 270.4215 | 274.2074 | 277.4979 | 280.8279 | 284.1978 | 0 | 277.4979 | 449.8029 | 901.405 | 914.0247 | 924.993 | 936.0929 | 947.326 |  | 26538.3703 | 25690.0421 | 25135.678 | 24512.3132 | 23870.3681 | 23209.4865 | 1405.1842 | 1800.5565 | 1768.6377 | 1709.387 | 1676.0743 | 1643.6106 | 0 | 1709.387 | 0 | 1986.8849 | 1913.6838 | 73.201 | 0 | 0
IOS Beverwijk- Wijngaarden | Hoofdtransportleiding (latere activeringen Q1-Q2 2016) | 962309.5747 | 2016-07-01 | 21 | artikel 39e Gw | Nee | 55 | 96.52% | 3.485% | 0% | 0% | 96.32% | 3.684% | 0% | 0% | 1 | 1.002 | 1.016 | 1.0282 | 1.0406 | 1.053 | 9623.0957 | 4811.5479 | 9642.3419 | 9777.3347 | 9894.6627 | 10013.3987 | 10133.5595 | 0 | 9894.6627 | 8748.2689 | 17531.5308 | 17776.9722 | 17990.2959 | 18206.1794 | 18424.6536 |  | 953561.3059 | 937936.8977 | 933291.042 | 926500.2386 | 919412.062 | 912020.3532 | 43076.4759 | 50359.3222 | 49508.8677 | 47638.3035 | 46707.9534 | 45785.2642 | 0 | 47638.3035 | 0 | 57532.9663 | 55413.3307 | 2119.6356 | 0 | 0
IOS Beverwijk- Wijngaarden | Terreinen (latere activeringen Q3-Q4 2016) | 712.6137 | 2016-12-31 | 4 | artikel 39e Gw | Nee | 1000000000 | 96.52% | 3.485% | 0% | 0% | 96.32% | 3.684% | 0% | 0% | 1 | 1.002 | 1.016 | 1.0282 | 1.0406 | 1.053 | 7.1261 | 0.59384 | 7.1404 | 7.2404 | 7.3272 | 7.4152 | 7.5041 | 0 | 7.3272 | 5.9384e-08 | 7.1404e-07 | 7.2404e-07 | 7.3272e-07 | 7.4152e-07 | 7.5041e-07 |  | 712.6137 | 714.0389 | 724.0354 | 732.7239 | 741.5165 | 750.4147 | 25.6541 | 24.9914 | 24.6172 | 23.4472 | 22.987 | 22.5124 | 0 | 23.4472 | 0 | 30.7744 | 29.6406 | 1.1338 | 0 | 0
IOS Beverwijk- Wijngaarden | Compressorstations (latere activeringen Q3-Q4 2016) | 98003.9658 | 2016-12-31 | 15.1 | artikel 39e Gw | Nee | 30 | 96.52% | 3.485% | 0% | 0% | 96.32% | 3.684% | 0% | 0% | 1 | 1.002 | 1.016 | 1.0282 | 1.0406 | 1.053 | 980.0397 | 81.67 | 981.9997 | 995.7477 | 1007.6967 | 1019.7891 | 1032.0265 | 0 | 1007.6967 | 272.2332 | 3273.3325 | 3319.1591 | 3358.989 | 3399.2969 | 3440.0885 |  | 97731.7325 | 94653.8635 | 92659.8585 | 90412.7878 | 88098.4444 | 85715.5372 | 3790.5756 | 6586.2177 | 6469.5943 | 6252.1982 | 6130.3487 | 6011.5546 | 0 | 6252.1982 | 0 | 7259.8949 | 6992.4251 | 267.4698 | 0 | 0
IOS Beverwijk- Wijngaarden | Compressorstations Leveringszekerheid (latere Q3-Q4 2016) | 62114.7346 | 2016-12-31 | 15.2 | artikel 39e Gw | Nee | 30 | 96.52% | 3.485% | 0% | 0% | 96.32% | 3.684% | 0% | 0% | 1 | 1.002 | 1.016 | 1.0282 | 1.0406 | 1.053 | 621.1473 | 51.7623 | 622.3896 | 631.1031 | 638.6763 | 646.3404 | 654.0965 | 0 | 638.6763 | 172.5409 | 2074.6321 | 2103.677 | 2128.9211 | 2154.4682 | 2180.3218 |  | 61942.1937 | 59991.4459 | 58727.6492 | 57303.4599 | 55836.6332 | 54326.351 | 2402.4599 | 4174.3327 | 4100.4171 | 3962.6318 | 3885.4038 | 3810.1123 | 0 | 3962.6318 | 0 | 4601.3082 | 4431.7863 | 169.5219 | 0 | 0
IOS Beverwijk- Wijngaarden | Hoofdtransportleiding (latere activeringen Q3-Q4 2016) | 2214816.3574 | 2016-12-31 | 21 | artikel 39e Gw | Nee | 55 | 96.52% | 3.485% | 0% | 0% | 96.32% | 3.684% | 0% | 0% | 1 | 1.002 | 1.016 | 1.0282 | 1.0406 | 1.053 | 22148.1636 | 1845.6803 | 22192.4599 | 22503.1543 | 22773.1922 | 23046.4705 | 23323.0281 | 0 | 22773.1922 | 3355.7824 | 40349.9271 | 40914.8261 | 41405.804 | 41902.6736 | 42405.5057 |  | 2211460.5751 | 2175533.5691 | 2165076.213 | 2149651.3236 | 2133544.4659 | 2116741.4937 | 82968.3631 | 116493.602 | 114527.4173 | 110194.6463 | 108042.5521 | 105907.7505 | 0 | 110194.6463 | 0 | 132967.8385 | 128069.0234 | 4898.8151 | 0 | 0
IOS Beverwijk- Wijngaarden | Terreinen (latere activeringen Q1-Q2 2017) | 74.7265 | 2017-07-01 | 4 | artikel 39e Gw | Nee | 1000000000 | 96.52% | 3.485% | 0% | 0% | 96.32% | 3.684% | 0% | 0% | 0 | 1 | 1.014 | 1.0262 | 1.0385 | 1.0509 | 0.74726 | 0 | 0.37363 | 0.75773 | 0.76682 | 0.77602 | 0.78533 | 0 | 0.76682 | 0 | 3.7363e-08 | 7.5773e-08 | 7.6682e-08 | 7.7602e-08 | 7.8533e-08 |  | 0 | 74.7265 | 75.7726 | 76.6819 | 77.6021 | 78.5333 | 0 | 2.6154 | 2.5763 | 2.4538 | 2.4057 | 2.356 | 0 | 2.4538 | 0 | 3.2206 | 3.102 | 0.11866 | 0 | 0
IOS Beverwijk- Wijngaarden | Compressorstations (latere activeringen Q1-Q2 2017) | 10369.8305 | 2017-07-01 | 15.1 | artikel 39e Gw | Nee | 30 | 96.52% | 3.485% | 0% | 0% | 96.32% | 3.684% | 0% | 0% | 0 | 1 | 1.014 | 1.0262 | 1.0385 | 1.0509 | 103.6983 | 0 | 51.8492 | 105.1501 | 106.4119 | 107.6888 | 108.9811 | 0 | 106.4119 | 0 | 172.8305 | 350.5003 | 354.7063 | 358.9628 | 363.2703 |  | 0 | 10197 | 9989.2578 | 9754.4226 | 9512.5129 | 9263.3928 | 0 | 529.7255 | 690.135 | 666.8478 | 653.8507 | 641.1721 | 0 | 666.8478 | 0 | 773.2597 | 744.7712 | 28.4885 | 0 | 0
IOS Beverwijk- Wijngaarden | Compressorstations Leveringszekerheid (latere Q1-Q2 2017) | 6572.364 | 2017-07-01 | 15.2 | artikel 39e Gw | Nee | 30 | 96.52% | 3.485% | 0% | 0% | 96.32% | 3.684% | 0% | 0% | 0 | 1 | 1.014 | 1.0262 | 1.0385 | 1.0509 | 65.7236 | 0 | 32.8618 | 66.6438 | 67.4435 | 68.2528 | 69.0719 | 0 | 67.4435 | 0 | 109.5394 | 222.1459 | 224.8117 | 227.5094 | 230.2395 |  | 0 | 6462.8246 | 6331.1583 | 6182.3205 | 6028.999 | 5871.1074 | 0 | 335.7383 | 437.4053 | 422.6459 | 414.4084 | 406.3727 | 0 | 422.6459 | 0 | 490.0894 | 472.0335 | 18.0559 | 0 | 0
IOS Beverwijk- Wijngaarden | Hoofdtransportleiding (latere activeringen Q1-Q2 2017) | 234351.9163 | 2017-07-01 | 21 | artikel 39e Gw | Nee | 55 | 96.52% | 3.485% | 0% | 0% | 96.32% | 3.684% | 0% | 0% | 0 | 1 | 1.014 | 1.0262 | 1.0385 | 1.0509 | 2343.5192 | 0 | 1171.7596 | 2376.3284 | 2404.8444 | 2433.7025 | 2462.9069 | 0 | 2404.8444 | 0 | 2130.472 | 4320.5971 | 4372.4443 | 4424.9136 | 4478.0126 |  | 0 | 232221.4443 | 231151.9474 | 229553.3265 | 227883.0527 | 226139.6368 | 0 | 10258.2225 | 12179.7634 | 11718.1508 | 11489.2883 | 11262.2017 | 0 | 11718.1508 | 0 | 14122.9951 | 13602.6743 | 520.3209 | 0 | 0
IOS Beverwijk- Wijngaarden | Terreinen (latere activeringen Q3-Q4 2017) | 197.2597 | 2017-12-31 | 4 | artikel 39e Gw | ja | 1000000000 | 96.52% | 3.485% | 0% | 0% | 96.32% | 3.684% | 0% | 0% | 0 | 1 | 1.014 | 1.0262 | 1.0385 | 1.0509 | 1.9726 | 0 | 0.16438 | 2.0002 | 2.0242 | 2.0485 | 2.0731 | 0 | 4.2822 | 0 | 1.6438e-08 | 2.0002e-07 | 2.0242e-07 | 2.0485e-07 | 2.0731e-07 |  | 0 | 197.2597 | 200.0213 | 202.4216 | 204.8507 | 207.3089 | 0 | 6.9041 | 6.8007 | 6.4775 | 6.3504 | 6.2193 | 0 | 21.0177 | 0 | 25.2999 | 24.3678 | 0.9321 | 0 | 0
IOS Beverwijk- Wijngaarden | Compressorstations (latere activeringen Q3-Q4 2017) | 27148.098 | 2017-12-31 | 15.1 | artikel 39e Gw | ja | 30 | 96.52% | 3.485% | 0% | 0% | 96.32% | 3.684% | 0% | 0% | 0 | 1 | 1.014 | 1.0262 | 1.0385 | 1.0509 | 271.481 | 0 | 22.6234 | 275.2817 | 278.5851 | 281.9281 | 285.3113 | 0 | 589.3476 | 0 | 75.4114 | 917.6057 | 928.617 | 939.7604 | 951.0375 |  | 0 | 27072.6866 | 26534.0985 | 25923.8907 | 25295.217 | 24647.7221 | 0 | 1022.9554 | 1819.7651 | 1758.1815 | 1723.9121 | 1690.4692 | 0 | 4757.1657 | 0 | 5346.5133 | 5149.5365 | 196.9768 | 0 | 0
IOS Beverwijk- Wijngaarden | Compressorstations Leveringszekerheid (latere Q3-Q4 2016) | 17206.3646 | 2017-12-31 | 15.2 | artikel 39e Gw | ja | 30 | 96.52% | 3.485% | 0% | 0% | 96.32% | 3.684% | 0% | 0% | 0 | 1 | 1.014 | 1.0262 | 1.0385 | 1.0509 | 172.0636 | 0 | 14.3386 | 174.4725 | 176.5662 | 178.685 | 180.8292 | 0 | 373.5263 | 0 | 47.7955 | 581.5751 | 588.554 | 595.6167 | 602.7641 |  | 0 | 17158.5691 | 16817.214 | 16430.4665 | 16032.0154 | 15621.6355 | 0 | 648.3454 | 1153.3604 | 1114.329 | 1092.6092 | 1071.4131 | 0 | 3015.0741 | 0 | 3388.6004 | 3263.7573 | 124.8432 | 0 | 0
IOS Beverwijk- Wijngaarden | Hoofdtransportleiding (latere activeringen Q3-Q4 2017) | 613524.8022 | 2017-12-31 | 21 | artikel 39e Gw | ja | 55 | 96.52% | 3.485% | 0% | 0% | 96.32% | 3.684% | 0% | 0% | 0 | 1 | 1.014 | 1.0262 | 1.0385 | 1.0509 | 6135.248 | 0 | 511.2707 | 6221.1415 | 6295.7952 | 6371.3447 | 6447.8009 | 0 | 13318.7727 | 0 | 929.583 | 11311.1664 | 11446.9003 | 11584.2632 | 11723.2743 |  | 0 | 612595.2191 | 609860.3858 | 605731.8101 | 601416.3287 | 596910.0503 | 0 | 22370.4157 | 32046.4195 | 30830.3183 | 30228.1693 | 29630.5758 | 0 | 88354.4361 | 0 | 101673.2088 | 97927.3538 | 3745.8551 | 0 | 0
IOS Westerschelde West - Cambron | Hoofdtransportleiding (latere activeringen Q1-Q2 2016) | 28777.3335 | 2016-07-01 | 21 | overgang MB | Nee | 55 | 96.52% | 3.485% | 0% | 0% | 96.32% | 3.684% | 0% | 0% | 1 | 1.002 | 1.016 | 1.0282 | 1.0406 | 1.053 | 287.7733 | 143.8867 | 288.3489 | 292.3858 | 295.8944 | 299.4451 | 303.0385 | 0 | 295.8944 | 261.6121 | 524.2707 | 531.6105 | 537.9898 | 544.4457 | 550.979 |  | 28515.7214 | 28048.4821 | 27909.5504 | 27706.4752 | 27494.5072 | 27273.4622 | 1288.1781 | 1505.9676 | 1480.5352 | 1424.597 | 1396.7754 | 1369.1829 | 0 | 1424.597 | 0 | 1720.4914 | 1657.1049 | 63.3865 | 0 | 0
IOS Westerschelde West - Cambron | Hoofdtransportleiding (latere activeringen Q3-Q4 2016) | 75136.6934 | 2016-12-31 | 21 | overgang MB | Nee | 55 | 96.52% | 3.485% | 0% | 0% | 96.32% | 3.684% | 0% | 0% | 1 | 1.002 | 1.016 | 1.0282 | 1.0406 | 1.053 | 751.3669 | 62.6139 | 752.8697 | 763.4098 | 772.5708 | 781.8416 | 791.2237 | 0 | 772.5708 | 113.8435 | 1368.8539 | 1388.0179 | 1404.6741 | 1421.5302 | 1438.5886 |  | 75022.8499 | 73804.0417 | 73449.2804 | 72925.9976 | 72379.5794 | 71809.5458 | 2814.6661 | 3951.9954 | 3885.2934 | 3738.306 | 3665.2972 | 3592.8749 | 0 | 3738.306 | 0 | 4510.8768 | 4344.6866 | 166.1902 | 0 | 0
IOS Westerschelde West - Cambron | Hoofdtransportleiding (latere activeringen Q1-Q2 2017) | -21117.2774 | 2017-07-01 | 21 | overgang MB | Nee | 55 | 96.52% | 3.485% | 0% | 0% | 96.32% | 3.684% | 0% | 0% | 0 | 1 | 1.014 | 1.0262 | 1.0385 | 1.0509 | -211.1728 | 0 | -105.5864 | -214.1292 | -216.6987 | -219.2991 | -221.9307 | 0 | -216.6987 | 0 | -191.9752 | -389.3258 | -393.9977 | -398.7257 | -403.5104 |  | 0 | -20925.3022 | -20828.9306 | -20684.8801 | -20534.3729 | -20377.275 | 0 | -924.3608 | -1097.5094 | -1055.9139 | -1035.2912 | -1014.8286 | 0 | -1055.9139 | 0 | -1272.6126 | -1225.7269 | -46.8857 | 0 | 0
IOS Oudelandertocht | Mengstations (latere activeringen Q1-Q2 2016) | 69028.6457 | 2016-07-01 | 17 | overgang MB | Nee | 30 | 0% | 0% | 0% | 100% | 0% | 0% | 0% | 100% | 1 | 1.002 | 1.016 | 1.0282 | 1.0406 | 1.053 | 690.2865 | 345.1432 | 691.667 | 701.3504 | 709.7666 | 718.2838 | 726.9032 | 0 | 709.7666 | 1150.4774 | 2305.5568 | 2337.8346 | 2365.8886 | 2394.2792 | 2423.0106 |  | 67878.1682 | 65708.3678 | 64290.4504 | 62696.0472 | 61054.1206 | 59363.7594 | 3594.0915 | 4605.3496 | 4523.7099 | 4372.1621 | 4286.957 | 4203.9234 | 0 | 4372.1621 | 0 | 5081.9287 | 0 | 0 | 0 | 5081.9287
IOS Oudelandertocht | Mengstations (latere activeringen Q3-Q4 2016) | -26030.2407 | 2016-12-31 | 17 | overgang MB | Nee | 30 | 0% | 0% | 0% | 100% | 0% | 0% | 0% | 100% | 1 | 1.002 | 1.016 | 1.0282 | 1.0406 | 1.053 | -260.3024 | -21.6919 | -260.823 | -264.4745 | -267.6482 | -270.86 | -274.1103 | 0 | -267.6482 | -72.3062 | -869.41 | -881.5818 | -892.1608 | -902.8667 | -913.7011 |  | -25957.9345 | -25140.4403 | -24610.8247 | -24013.9939 | -23399.2951 | -22766.3855 | -1006.7919 | -1749.3255 | -1718.3498 | -1660.6086 | -1628.2448 | -1596.6927 | 0 | -1660.6086 | 0 | -1928.2568 | 0 | 0 | 0 | -1928.2568
IOS Oudelandertocht | Utiliteitsgebouwen (latere activeringen Q3-Q4 2016) | 1329.8226 | 2016-12-31 | 6 | overgang MB | Nee | 30 | 96.52% | 3.485% | 0% | 0% | 96.32% | 3.684% | 0% | 0% | 1 | 1.002 | 1.016 | 1.0282 | 1.0406 | 1.053 | 13.2982 | 1.1082 | 13.3248 | 13.5114 | 13.6735 | 13.8376 | 14.0036 | 0 | 13.6735 | 3.694 | 44.4161 | 45.0379 | 45.5784 | 46.1253 | 46.6788 |  | 1326.1286 | 1284.3648 | 1257.308 | 1226.8173 | 1195.4139 | 1163.08 | 51.4346 | 89.3688 | 87.7864 | 84.8365 | 83.1831 | 81.5712 | 0 | 84.8365 | 0 | 98.51 | 94.8807 | 3.6293 | 0 | 0
NAM Middelie | Mengstations (initiële activeringen Q3-Q4 2016) | 305284.0729 | 2016-12-13 | 17 | artikel 54a Gw | Nee | 30 | 0% | 0% | 0% | 100% | 0% | 0% | 0% | 100% | 1 | 1.002 | 1.016 | 1.0282 | 1.0406 | 1.053 | 3052.8407 | 254.4034 | 3058.9464 | 3101.7717 | 3138.9929 | 3176.6608 | 3214.7808 | 0 | 3138.9929 | 848.0113 | 10196.488 | 10339.2389 | 10463.3097 | 10588.8695 | 10715.9359 |  | 304436.0616 | 294848.4457 | 288637.085 | 281637.4203 | 274428.1999 | 267005.4024 | 11807.7095 | 20516.1836 | 20152.8998 | 19475.7072 | 19096.1436 | 18726.098 | 0 | 19475.7072 | 0 | 22614.7001 | 0 | 0 | 0 | 22614.7001
Aanpassen MS Beverwijk ivm NAM Middelie | Mengstations (latere activeringen Q1-Q2 2017) | 70837.1413 | 2017-07-01 | 17 | artikel 54a Gw | Nee | 30 | 0% | 0% | 0% | 100% | 0% | 0% | 0% | 100% | 0 | 1 | 1.014 | 1.0262 | 1.0385 | 1.0509 | 708.3714 | 0 | 354.1857 | 718.2886 | 726.9081 | 735.631 | 744.4585 | 0 | 726.9081 | 0 | 1180.619 | 2394.2954 | 2423.0269 | 2452.1032 | 2481.5285 |  | 0 | 69656.5223 | 68237.4183 | 66633.2404 | 64980.736 | 63278.9763 | 0 | 3618.5973 | 4714.3676 | 4555.2906 | 4466.5061 | 4379.8978 | 0 | 4555.2906 | 0 | 5282.1987 | 0 | 0 | 0 | 5282.1987
Aanpassen MS Beverwijk ivm NAM Middelie | Mengstations (latere activeringen Q3-Q4 2017) | 23772.6794 | 2017-12-31 | 17 | artikel 54a Gw | ja | 30 | 0% | 0% | 0% | 100% | 0% | 0% | 0% | 100% | 0 | 1 | 1.014 | 1.0262 | 1.0385 | 1.0509 | 237.7268 | 0 | 19.8106 | 241.055 | 243.9476 | 246.875 | 249.8375 | 0 | 516.0719 | 0 | 66.0352 | 803.5166 | 813.1588 | 822.9167 | 832.7917 |  | 0 | 23706.6442 | 23235.0207 | 22700.6821 | 22150.1737 | 21583.1841 | 0 | 895.7678 | 1593.5073 | 1539.5806 | 1509.5721 | 1480.2872 | 0 | 4165.6906 | 0 | 4681.7625 | 0 | 0 | 0 | 4681.7625
Aansluiting LNG Terminals | Hoofdtransportleiding (latere activeringen Q3-Q4 2017) | -17978.9777 | 2017-12-31 | 21 | overgang MB | ja | 55 | 96.52% | 3.485% | 0% | 0% | 96.32% | 3.684% | 0% | 0% | 0 | 1 | 1.014 | 1.0262 | 1.0385 | 1.0509 | -179.7898 | 0 | -14.9825 | -182.3068 | -184.4945 | -186.7084 | -188.949 | 0 | -390.2987 | 0 | -27.2409 | -331.467 | -335.4446 | -339.4699 | -343.5435 |  | 0 | -17951.7368 | -17871.5941 | -17750.6087 | -17624.1461 | -17492.0923 | 0 | -655.5517 | -939.1012 | -903.4641 | -885.8184 | -868.3063 | 0 | -2589.1739 | 0 | -2979.4726 | -2869.7026 | -109.77 | 0 | 0
[54 empty] | 363937.964 | 13921.1243 | 0 | 192414.9456
Tariefcorrectie voor kosten van niet-reguliere uitbreidingsinvesteringen | TT | BT | BAT | AT | KC
Kosten van niet-reguliere uitbreidingsinvesteringen ter vergoeding in 2019 | 363937.964 | 13921.1243 |  | 0 | 192414.9456
Totale inkomsten excl tariefcorrecties voor berekening tariefcorrecties 2019 (incl. connection) | 719887540.7598 | 28281049.805 |  | 596561.397 | 94342917.332
Tariefcorrectie | 0.05055% | 0.04922% |  | 0% | 0.204%

## TAR_Tab_6_Nacalculaties 17-19
Tabel 6 - Nacalculaties 2017-2019 | [5 empty] | Alle bedragen zijn in Euro's
Parameters
1+belastingrente van 2017 naar 2019 | 1.0816
1+belastingrente van 2018 naar 2019 | 1.04
1+CPI van 2016 naar 2017 | 1.002
1-FS van 2016 naar 2017 | 0.994
Omzetregulering (conform paragraaf 9.3 van het methodebesluit 2017-2021) | TT | BT | BAT | AT | KC
Totale inkomsten 2017 na correcties | 683466515.1045 | 28166982.3158 | 42416338.1957 | 534768.2508 | 129785392.4403 | Bron: Tarievenmodule 2017, tabblad controle
Gerealiseerde inkomsten 2017 | 694419768.9679 | 29779821.59 | 42870944.69 | 602483.41 | 133682640.28
Verschil | -10953253.8634 | -1612839.2742 | -454606.4943 | -67715.1592 | -3897247.8397
Nacalculeren excl. belastingrente | -10953253.8634 | -1612839.2742 | -454606.4943 | -67715.1592 | -3897247.8397
Nacalculeren incl. belastingrente | -11847039.3787 | -1744446.959 | -491702.3842 | -73240.7162 | -4215263.2634
Totale inkomsten excl tariefcorrecties voor berekening tariefcorrecties 2019 (incl. connection) | 719887540.7598 | 28281049.805 | 38739547.6482 | 596561.397 | 94342917.332
Tariefcorrectie | -1.646% | -6.168% | -1.269% | -12.28% | -4.468%
Overboeking- en terugkoopregeling (conform paragraaf 9.4.3 van het methodebesluit 2017-2021) | TT | BT | BAT | AT | KC
Saldo overboek- en terugkoopregeling 2017 | 2459773.33
50% verrekening winst/verlies via tarief 2019 | 1229886.665
Nacalculeren excl. belastingrente | 1229886.665
Nacalculeren incl. belastingrente | -1330245.4169
Totale inkomsten excl tariefcorrecties voor berekening tariefcorrecties 2018 (incl. connection) | 719887540.7598
Tariefcorrectie | -0.1848%
Veilinggelden (conform paragraaf 9.4.2 van het methodebesluit 2017-2021) | TT | BT | BAT | AT | KC
Saldo veilinggelden oud (in prijspeil 2018, excl. belastingrente) | 0 |  |  |  |  | Bron: Tarievenmodule 2018, tabblad nacalculaties 16-18
Saldo veilinggelden oud (incl. belastingrente van 2018 naar 2019) | 0
Veilinggelden 2017 (in prijspeil 2017, excl. belastingrente) | 130405.25
Veilinggelden 2017 (incl. belastingrente van 2017 naar 2019) | 141046.3184
Voorgesteld bedrag GTS veilinggelden te gebruiken t.b.v. investering | 0
Voorgesteld bedrag GTS veilinggelden na te calculeren | -141046.3184
Saldo veilinggelden nieuw (in prijspeil 2019) | 0
Totale inkomsten excl tariefcorrecties voor berekening tariefcorrecties 2019 (incl. connection) | 719887540.7598
Tariefcorrectie | -0.01959%
Inkoopkosten energie (conform paragraaf 9.2.1 van het methodebesluit 2017-2021) | TT | BT | BAT | AT | KC
Inkoopkosten energie 2016 |  |  |  |  | 39281926.451 | Bron: X-factormodel GTS 2017-2021, tabblad Begininkomsten 2016
1+CPI van 2016 naar 2017 |  |  |  |  | 1.002
1-FS van 2016 naar 2017 |  |  |  |  | 0.994
Prognose inkoopkosten energie 2017 |  |  |  |  | 39124327.3621
Realisatie inkoopkosten energie 2017 |  |  |  |  | 44821191.1429
Noodzakelijke inkoopkosten energie 2017 |  |  |  |  | 44821191.1429
Verschil realisatie en prognose |  |  |  |  | 5696863.7807
Nacalculeren excl. belastingrente |  |  |  |  | 5696863.7807
Nacalculeren incl. belastingrente |  |  |  |  | 6161727.8652
Totale inkomsten excl tariefcorrecties voor berekening tariefcorrecties 2019 (incl. connection) |  |  |  |  | 94342917.332
Tariefcorrectie |  |  |  |  | 6.531%
Administratieve onbalans (conform paragraaf 9.2.4 van het methodebesluit 2017-2021) | TT | BT | BAT | AT | KC
Saldo adminstratieve onbalans 2017 | -7147383.36
Nacalculeren excl. belastingrente | 7147383.36
Nacalculeren incl. belastingrente | 7730609.8422
Totale inkomsten excl tariefcorrecties voor berekening tariefcorrecties 2019 (incl. connection) | 719887540.7598
Tariefcorrectie | 1.074%

## TAR_Tab 7_Incidenteel RS Pernis
Tabel 7 - Berekening incidentele correctie reduceerstation Pernis | [26 empty] | Alle bedragen zijn in Euro's
Ophalen parameters
WACC
WACC bestaand vermogen 2017 | 4%
WACC bestaand vermogen 2018 | 3.8%
WACC bestaand vermogen 2019 | 3.5%
WACC bestaand vermogen 2020 | 3.3%
WACC bestaand vermogen 2021 | 3%
Verdeelsleutel per taak 2017-2021
Percentage transport | 91.5%
Percentage balancering | 3.5%
CPI tabel | 1+CPI | 2011 | 2012 | 2013 | 2014 | 2015 | 2016 | 2017 | 2018 | 2019 | 2020 | 2021
2011 |  | 1 | 1.026 | 1.0496 | 1.079 | 1.0898 | 1.0985 | 1.1007 | 1.1161 | 1.1295 | 1.143 | 1.1568
2012 | 1.026 |  | 1 | 1.023 | 1.0516 | 1.0622 | 1.0707 | 1.0728 | 1.0878 | 1.1009 | 1.1141 | 1.1275
2013 | 1.023 |  |  | 1 | 1.028 | 1.0383 | 1.0466 | 1.0487 | 1.0634 | 1.0761 | 1.089 | 1.1021
2014 | 1.028 |  |  |  | 1 | 1.01 | 1.0181 | 1.0201 | 1.0344 | 1.0468 | 1.0594 | 1.0721
2015 | 1.01 |  |  |  |  | 1 | 1.008 | 1.01 | 1.0242 | 1.0364 | 1.0489 | 1.0615
2016 | 1.008 | 2016: 1; 2017: 1.002; 2018: 1.016; 2019: 1.0282; 2020: 1.0406; 2021: 1.053
2017 | 1.002 | 2017: 1; 2018: 1.014; 2019: 1.0262; 2020: 1.0385; 2021: 1.0509
2018 | 1.014 | 2018: 1; 2019: 1.012; 2020: 1.0241; 2021: 1.0364
2019 | 1.012 | 2019: 1; 2020: 1.012; 2021: 1.0241
2020 | 1.012 | 2020: 1; 2021: 1.012
2021 | 1.012 | bar: 2011 to 2014; 2021
Berekening CAPEX reduceerstation Pernis |  | 2014: Afschrijvings-; 2015: Inflatie van investeringsjaar naar:; 2020: Jaarlijkse afschrijving met inflatie |  |  |  |  | GAW standen | [5 empty] | CAPEX ter vergoeding in tarieven jaar t+1
[5 empty] | termijn | 2017 | 2018 | 2019 | 2020 | 2021 | 2017 | 2018 | 2019 | 2020 | 2021 | ultimo: | 2016 | 2017 | 2018 | 2019 | 2020 | 2021 | 2017 | 2018 | 2019 | 2020 | 2021
Naam | Omschrijving | Investering | Datum ingebruikname | Klasse | [11 empty] | primo: | 2017 | 2018 | 2019 | 2020 | 2021 | 2022
Activering 2011 | Reduceerstations |  | 2011-10-01 | 34 | 30 | 1.1007 | 1.1161 | 1.1295 | 1.143 | 1.1568 | =H32*($D32/$G32) | =I32*($D32/$G32) | =J32*($D32/$G32) | =K32*($D32/$G32) | =L32*($D32/$G32) |  |  | =S32*$C$23-M32 | =T32*$C$24-N32 | =U32*$C$25-O32 | =V32*$C$26-P32 | =W32*$C$27-Q32 | =M32+$C$6*T32 | =N32+$C$7*U32 | =O32+$C$8*V32 | =P32+$C$9*W32 | =Q32+$C$10*X32
Activering 2012 | Reduceerstations |  | 2012-07-01 | 34 | 30 | 1.0728 | 1.0878 | 1.1009 | 1.1141 | 1.1275 | =H33*($D33/$G33) | =I33*($D33/$G33) | =J33*($D33/$G33) | =K33*($D33/$G33) | =L33*($D33/$G33) |  |  | =S33*$C$23-M33 | =T33*$C$24-N33 | =U33*$C$25-O33 | =V33*$C$26-P33 | =W33*$C$27-Q33 | =M33+$C$6*T33 | =N33+$C$7*U33 | =O33+$C$8*V33 | =P33+$C$9*W33 | =Q33+$C$10*X33
Activering 2013 | Reduceerstations |  | 2013-07-01 | 34 | 30 | 1.0487 | 1.0634 | 1.0761 | 1.089 | 1.1021 | =H34*($D34/$G34) | =I34*($D34/$G34) | =J34*($D34/$G34) | =K34*($D34/$G34) | =L34*($D34/$G34) |  |  | =S34*$C$23-M34 | =T34*$C$24-N34 | =U34*$C$25-O34 | =V34*$C$26-P34 | =W34*$C$27-Q34 | =M34+$C$6*T34 | =N34+$C$7*U34 | =O34+$C$8*V34 | =P34+$C$9*W34 | =Q34+$C$10*X34
Activering 2014 | Reduceerstations |  | 2014-07-01 | 34 | 30 | 1.0201 | 1.0344 | 1.0468 | 1.0594 | 1.0721 | =H35*($D35/$G35) | =I35*($D35/$G35) | =J35*($D35/$G35) | =K35*($D35/$G35) | =L35*($D35/$G35) |  |  | =S35*$C$23-M35 | =T35*$C$24-N35 | =U35*$C$25-O35 | =V35*$C$26-P35 | =W35*$C$27-Q35 | =M35+$C$6*T35 | =N35+$C$7*U35 | =O35+$C$8*V35 | =P35+$C$9*W35 | =Q35+$C$10*X35
Activering 2015 | Reduceerstations |  | 2015-07-01 | 34 | 30 | 1.01 | 1.0242 | 1.0364 | 1.0489 | 1.0615 | =H36*($D36/$G36) | =I36*($D36/$G36) | =J36*($D36/$G36) | =K36*($D36/$G36) | =L36*($D36/$G36) |  |  | =S36*$C$23-M36 | =T36*$C$24-N36 | =U36*$C$25-O36 | =V36*$C$26-P36 | =W36*$C$27-Q36 | =M36+$C$6*T36 | =N36+$C$7*U36 | =O36+$C$8*V36 | =P36+$C$9*W36 | =Q36+$C$10*X36
[17 empty] | GAW standen 2016 2017: BRON: Tarievenmodule 2017, tabblad Inc WQA en RS Pernis | 123180.3708 | 119426.9955 | 114162.4841 | 110511.6782 | 105707.5017
Aandeel per wettelijke taak | TT | BT
| 96.32% | 3.684%
Incidentele correctie voor reduceerstation Pernis | TT | BT
CAPEX 2018 | 115027.0535 | 4399.9419

## TAR_Tab_8_Incidenteel
Tabel 8 - Incidentele correcties | [5 empty] | Alle bedragen zijn in Euro's
Totale incidentele correcties
1+ belastingrente
1+belastingrente van 2017 naar 2019 | 1.0816
1+belastingrente van 2018 naar 2019 | 1.04
| Eenheid | TT | BT | BAT | AT | KC
Verrekening RS Pernis
Nacalculatie 2018 | EUR, pp 2018 | 115027.0535 | 4399.9419
Verrekening RS Pernis incl belastingrente |  | 119628.1357 | 4575.9396
Totale incidentele correcties | Eenheid | TT | BT | BAT | AT | KC
Totale incidentele correcties | EUR pp 2019 | 119628.1357 | 4575.9396 | 0 | 0 | 0
Totale inkomsten excl tariefcorrecties voor berekening tariefcorrecties 2018 (incl. connection) | EUR pp 2019 | 719887540.7598 | 28281049.805 | 38739547.6482 | 596561.397 | 94342917.332
Verdeelsleutel voor tarieven | % | 0.01662% | 0.01618% | 0% | 0% | 0%

## TAR_Tab 9_Exittarieven
Tabel 9 - Exittarieven | [18 empty] | Alle bedragen zijn in Euro's
MP | MP OMSCHRIJVING | RV 2019 | Tariefwijziging exclusief tariefcorrecties |  | Tarievenvoorstel GTS |  | Tariefcorrecties | [5 empty] | Tarief 2019 | Korting gasopslagen |  |  | Tarief 2019
|  |  | Tarief 2018 vóór correcties en korting gasopslag | Tarief 2019 vóór correcties en korting gasopslag obv gewogen gemiddelde tariefaanpassing | Voorstel GTS voor tarief 2019 vóór correcties en korting gasopslag | Controle: afwijkend tarievenvoorstel? | NRUI | Omzetregulering | Overboek- en terugkoopregeling | Veilinggelden | Administratieve onbalans | Incidentele correctie | na correcties en vóór korting gasopslag | Entrypunt gasopslag? | Tarief 2019 na 25% korting voor gasopslagen | Tarief na compensatie korting gasopslagen | na correcties en na korting gasopslagen onafgerond | na correcties en na korting gasopslagen afgerond | na correcties en na korting gasopslagen incl. BT en KC afgerond
|  | 307040777.521 |  | 99.65% |  |  | 0.05055% | -1.646% | -0.1848% | -0.01959% | 1.074% | 0.01662% |  |  | 0.75 | 8.188%
|  | kWh/h/y | EUR/kWh/h/y | EUR/kWh/h/y | EUR/kWh/h/y |  | EUR/kWh/h/y | EUR/kWh/h/y | EUR/kWh/h/y | EUR/kWh/h/y | EUR/kWh/h/y | EUR/kWh/h/y | EUR/kWh/h/y | 1=ja | EUR/kWh/h/y | EUR/kWh/h/y | EUR/kWh/h/y | EUR/kWh/h/y | EUR/kWh/h/y
300003 | GOIRLE (DESSO BV) | =TAR_Tab_2_Volumina!L12 | 1.8851 | 1.8786 | 1.8786 | NEE | 0.0009497 | -0.030915 | -0.0034713 | -0.00036806 | 0.020173 | 0.00031217 | 1.8652 | 0 | 1.8652 | 2.018 | 2.018 | 2.018 | 2.226
300005 | PG HOOGERHEIDE (ENEXIS B.V.) | =TAR_Tab_2_Volumina!L13 | 2.7046 | 2.6952 | 2.6952 | NEE | 0.0013626 | -0.044355 | -0.0049804 | -0.00052807 | 0.028943 | 0.00044788 | 2.6761 | 0 | 2.6761 | 2.8952 | 2.8952 | 2.895 | 3.103
300009 | PG GIESSEN (ENEXIS B.V.) | =TAR_Tab_2_Volumina!L14 | 1.9215 | 1.9148 | 1.9148 | NEE | 0.00096804 | -0.031512 | -0.0035383 | -0.00037517 | 0.020563 | 0.0003182 | 1.9013 | 0 | 1.9013 | 2.0569 | 2.0569 | 2.057 | 2.265
300011 | ALPHEN NB (ENEXIS B.V.) | =TAR_Tab_2_Volumina!L15 | 2.1372 | 2.1298 | 2.1298 | NEE | 0.0010767 | -0.03505 | -0.0039356 | -0.00041729 | 0.022871 | 0.00035392 | 2.1147 | 0 | 2.1147 | 2.2878 | 2.2878 | 2.288 | 2.496
300012 | PG OOSTERHOUT (ENEXIS B.V.) | =TAR_Tab_2_Volumina!L16 | 2.3022 | 2.2942 | 2.2942 | NEE | 0.0011598 | -0.037755 | -0.0042393 | -0.0004495 | 0.024636 | 0.00038124 | 2.2779 | 0 | 2.2779 | 2.4644 | 2.4644 | 2.464 | 2.672
300016 | TILBURG (AGRISTO BV) | =TAR_Tab_2_Volumina!L17 | 1.7098 | 1.7038 | 1.7038 | NEE | 0.00086137 | -0.02804 | -0.0031484 | -0.00033383 | 0.018297 | 0.00028314 | 1.6918 | 0 | 1.6918 | 1.8303 | 1.8303 | 1.83 | 2.038
300027 | PG GENNEP (ENEXIS) | =TAR_Tab_2_Volumina!L18 | 1.6387 | 1.633 | 1.633 | NEE | 0.00082557 | -0.026874 | -0.0030176 | -0.00031996 | 0.017536 | 0.00027137 | 1.6214 | 0 | 1.6214 | 1.7542 | 1.7542 | 1.754 | 1.962
300039 | HEUSDEN (ENEXIS B.V.) | =TAR_Tab_2_Volumina!L19 | 1.8934 | 1.8868 | 1.8868 | NEE | 0.00095389 | -0.031051 | -0.0034866 | -0.00036968 | 0.020262 | 0.00031355 | 1.8735 | 0 | 1.8735 | 2.0269 | 2.0269 | 2.027 | 2.235
300042 | PG STEENBERGEN (ENEXIS) | =TAR_Tab_2_Volumina!L20 | 2.7046 | 2.6952 | 2.6952 | NEE | 0.0013626 | -0.044355 | -0.0049804 | -0.00052807 | 0.028943 | 0.00044788 | 2.6761 | 0 | 2.6761 | 2.8952 | 2.8952 | 2.895 | 3.103
300043 | PG THONISSE (ENDURIS) | =TAR_Tab_2_Volumina!L21 | 2.7046 | 2.6952 | 2.6952 | NEE | 0.0013626 | -0.044355 | -0.0049804 | -0.00052807 | 0.028943 | 0.00044788 | 2.6761 | 0 | 2.6761 | 2.8952 | 2.8952 | 2.895 | 3.103
300049 | PRINSENBEEK (ENEXIS B.V.) | =TAR_Tab_2_Volumina!L22 | 2.3022 | 2.2942 | 2.2942 | NEE | 0.0011598 | -0.037755 | -0.0042393 | -0.0004495 | 0.024636 | 0.00038124 | 2.2779 | 0 | 2.2779 | 2.4644 | 2.4644 | 2.464 | 2.672
300050 | ROOSENDAAL (ENEXIS) | =TAR_Tab_2_Volumina!L23 | 2.43 | 2.4216 | 2.4216 | NEE | 0.0012242 | -0.039852 | -0.0044748 | -0.00047446 | 0.026005 | 0.00040241 | 2.4044 | 0 | 2.4044 | 2.6013 | 2.6013 | 2.601 | 2.809
300052 | ZEVENBERGEN (ENEXIS) | =TAR_Tab_2_Volumina!L24 | 2.5777 | 2.5688 | 2.5688 | NEE | 0.0012986 | -0.042274 | -0.0047467 | -0.00050329 | 0.027585 | 0.00042687 | 2.5506 | 0 | 2.5506 | 2.7594 | 2.7594 | 2.759 | 2.967
300053 | PG SPRUNDEL (ENEXIS B.V.) | =TAR_Tab_2_Volumina!L25 | 2.5777 | 2.5688 | 2.5688 | NEE | 0.0012986 | -0.042274 | -0.0047467 | -0.00050329 | 0.027585 | 0.00042687 | 2.5506 | 0 | 2.5506 | 2.7594 | 2.7594 | 2.759 | 2.967
300057 | HELMOND (NEDSCHROEF HELMOND BV) | =TAR_Tab_2_Volumina!L26 | 1.7162 | 1.7103 | 1.7103 | NEE | 0.00086462 | -0.028145 | -0.0031603 | -0.00033509 | 0.018366 | 0.0002842 | 1.6981 | 0 | 1.6981 | 1.8372 | 1.8372 | 1.837 | 2.045
300060 | MAARHEEZE (PHILIPS LIGHTING BV) | =TAR_Tab_2_Volumina!L27 | 1.7814 | 1.7752 | 1.7752 | NEE | 0.00089743 | -0.029214 | -0.0032802 | -0.00034781 | 0.019063 | 0.00029499 | 1.7626 | 0 | 1.7626 | 1.9069 | 1.9069 | 1.907 | 2.115
300070 | MAASTRICHT (STF. GEBR. KLINKERS BV) | =TAR_Tab_2_Volumina!L28 | 2.0733 | 2.0661 | 2.0661 | NEE | 0.0010445 | -0.034001 | -0.0038178 | -0.0004048 | 0.022187 | 0.00034333 | 2.0514 | 0 | 2.0514 | 2.2194 | 2.2194 | 2.219 | 2.427
300071 | BUDEL (NYRSTAR BV) | =TAR_Tab_2_Volumina!L29 | 1.7814 | 1.7752 | 1.7752 | NEE | 0.00089743 | -0.029214 | -0.0032802 | -0.00034781 | 0.019063 | 0.00029499 | 1.7626 | 0 | 1.7626 | 1.9069 | 1.9069 | 1.907 | 2.115
300072 | BUDEL (NEDZINK BV) | =TAR_Tab_2_Volumina!L30 | 1.7814 | 1.7752 | 1.7752 | NEE | 0.00089743 | -0.029214 | -0.0032802 | -0.00034781 | 0.019063 | 0.00029499 | 1.7626 | 0 | 1.7626 | 1.9069 | 1.9069 | 1.907 | 2.115
300073 | MAASTRICHT (ENCI BV) | =TAR_Tab_2_Volumina!L31 | 2.1191 | 2.1118 | 2.1118 | NEE | 0.0010676 | -0.034753 | -0.0039022 | -0.00041376 | 0.022678 | 0.00035093 | 2.0968 | 0 | 2.0968 | 2.2685 | 2.2685 | 2.268 | 2.476
300074 | DONGEN (TROBAS GELATINE BV) | =TAR_Tab_2_Volumina!L32 | 2.0266 | 2.0196 | 2.0196 | NEE | 0.001021 | -0.033236 | -0.0037319 | -0.0003957 | 0.021688 | 0.00033561 | 2.0053 | 0 | 2.0053 | 2.1695 | 2.1695 | 2.169 | 2.377
300075 | MEERSSEN (MARSNA PAPER BV) | =TAR_Tab_2_Volumina!L33 | 2.0733 | 2.0661 | 2.0661 | NEE | 0.0010445 | -0.034001 | -0.0038178 | -0.0004048 | 0.022187 | 0.00034333 | 2.0514 | 0 | 2.0514 | 2.2194 | 2.2194 | 2.219 | 2.427
300076 | MAASTRICHT (KONINKLIJKE MOSA BV) | =TAR_Tab_2_Volumina!L34 | 2.0733 | 2.0661 | 2.0661 | NEE | 0.0010445 | -0.034001 | -0.0038178 | -0.0004048 | 0.022187 | 0.00034333 | 2.0514 | 0 | 2.0514 | 2.2194 | 2.2194 | 2.219 | 2.427
300078 | MAASTRICHT (O-I MANUFACTURING NL BV) | =TAR_Tab_2_Volumina!L35 | 2.0733 | 2.0661 | 2.0661 | NEE | 0.0010445 | -0.034001 | -0.0038178 | -0.0004048 | 0.022187 | 0.00034333 | 2.0514 | 0 | 2.0514 | 2.2194 | 2.2194 | 2.219 | 2.427
300081 | BLERICK (NEDRI SPANSTAAL BV) | =TAR_Tab_2_Volumina!L36 | 1.791 | 1.7848 | 1.7848 | NEE | 0.0009023 | -0.029372 | -0.003298 | -0.00034969 | 0.019166 | 0.00029659 | 1.7721 | 0 | 1.7721 | 1.9172 | 1.9172 | 1.917 | 2.125
300082 | EIJSDEN (UMICORE NL BV) | =TAR_Tab_2_Volumina!L37 | 2.1191 | 2.1118 | 2.1118 | NEE | 0.0010676 | -0.034753 | -0.0039022 | -0.00041376 | 0.022678 | 0.00035093 | 2.0968 | 0 | 2.0968 | 2.2685 | 2.2685 | 2.268 | 2.476
300083 | BEESEL (ST. JORIS KERAMISCHE IND. BV) | =TAR_Tab_2_Volumina!L38 | 1.791 | 1.7848 | 1.7848 | NEE | 0.0009023 | -0.029372 | -0.003298 | -0.00034969 | 0.019166 | 0.00029659 | 1.7721 | 0 | 1.7721 | 1.9172 | 1.9172 | 1.917 | 2.125
300085 | SWALMEN (CARGILL BV MALT DIVISION) | =TAR_Tab_2_Volumina!L39 | 1.791 | 1.7848 | 1.7848 | NEE | 0.0009023 | -0.029372 | -0.003298 | -0.00034969 | 0.019166 | 0.00029659 | 1.7721 | 0 | 1.7721 | 1.9172 | 1.9172 | 1.917 | 2.125
300088 | VEGHEL (FRIESLANDCAMPINA) | =TAR_Tab_2_Volumina!L40 | 1.68 | 1.6742 | 1.6742 | NEE | 0.00084638 | -0.027552 | -0.0030937 | -0.00032802 | 0.017978 | 0.00027821 | 1.6623 | 0 | 1.6623 | 1.7984 | 1.7984 | 1.798 | 2.006
300089 | KESSEL (KLEIWARENFABRIEK JOOSTEN BV) | =TAR_Tab_2_Volumina!L41 | 1.791 | 1.7848 | 1.7848 | NEE | 0.0009023 | -0.029372 | -0.003298 | -0.00034969 | 0.019166 | 0.00029659 | 1.7721 | 0 | 1.7721 | 1.9172 | 1.9172 | 1.917 | 2.125
300090 | EYGELSHOVEN (STF. NIEVELSTEEN BV) | =TAR_Tab_2_Volumina!L42 | 2.0073 | 2.0004 | 2.0004 | NEE | 0.0010113 | -0.03292 | -0.0036964 | -0.00039193 | 0.021481 | 0.00033241 | 1.9862 | 0 | 1.9862 | 2.1488 | 2.1488 | 2.149 | 2.357
300091 | TEGELEN (WIENERBERGER JANSSEN DINGS) | =TAR_Tab_2_Volumina!L43 | 1.791 | 1.7848 | 1.7848 | NEE | 0.0009023 | -0.029372 | -0.003298 | -0.00034969 | 0.019166 | 0.00029659 | 1.7721 | 0 | 1.7721 | 1.9172 | 1.9172 | 1.917 | 2.125
300092 | WEERT (ROTO SMEETS BV) | =TAR_Tab_2_Volumina!L44 | 1.7814 | 1.7752 | 1.7752 | NEE | 0.00089743 | -0.029214 | -0.0032802 | -0.00034781 | 0.019063 | 0.00029499 | 1.7626 | 0 | 1.7626 | 1.9069 | 1.9069 | 1.907 | 2.115
300095 | BEEK (UTILITY SUPPORT GROUP BV G-GAS) | =TAR_Tab_2_Volumina!L45 | 2.0073 | 2.0004 | 2.0004 | NEE | 0.0010113 | -0.03292 | -0.0036964 | -0.00039193 | 0.021481 | 0.00033241 | 1.9862 | 0 | 1.9862 | 2.1488 | 2.1488 | 2.149 | 2.357
300096 | BORN (NEDCAR BV) | =TAR_Tab_2_Volumina!L46 | 2.0073 | 2.0004 | 2.0004 | NEE | 0.0010113 | -0.03292 | -0.0036964 | -0.00039193 | 0.021481 | 0.00033241 | 1.9862 | 0 | 1.9862 | 2.1488 | 2.1488 | 2.149 | 2.357
300097 | MAASTRICHT (ANKERPOORT) | =TAR_Tab_2_Volumina!L47 | 2.0733 | 2.0661 | 2.0661 | NEE | 0.0010445 | -0.034001 | -0.0038178 | -0.0004048 | 0.022187 | 0.00034333 | 2.0514 | 0 | 2.0514 | 2.2194 | 2.2194 | 2.219 | 2.427
300099 | OSS (BALL PACKAGING EUROPE BV) | =TAR_Tab_2_Volumina!L48 | 1.4685 | 1.4634 | 1.4634 | NEE | 0.00073983 | -0.024083 | -0.0027042 | -0.00028672 | 0.015715 | 0.00024318 | 1.453 | 0 | 1.453 | 1.572 | 1.572 | 1.572 | 1.78
300100 | EINDHOVEN (DAF TRUCKS NV) | =TAR_Tab_2_Volumina!L49 | 1.7162 | 1.7103 | 1.7103 | NEE | 0.00086462 | -0.028145 | -0.0031603 | -0.00033509 | 0.018366 | 0.0002842 | 1.6981 | 0 | 1.6981 | 1.8372 | 1.8372 | 1.837 | 2.045
300131 | HILVARENBEEK (FLUXYS) | =TAR_Tab_2_Volumina!L50 | 1.8553 | 1.8489 | 1.8489 | NEE | 0.00093471 | -0.030427 | -0.0034165 | -0.00036225 | 0.019855 | 0.00030724 | 1.8358 | 0 | 1.8358 | 1.9861 | 1.9861 | 1.986 | 2.194
300132 | ZEVENAAR | =TAR_Tab_2_Volumina!L51 | 1.3463 | 1.3416 | 1.3416 | NEE | 0.00067824 | -0.022078 | -0.0024791 | -0.00026286 | 0.014407 | 0.00022294 | 1.3321 | 0 | 1.3321 | 1.4412 | 1.4412 | 1.441 | 1.649
300133 | WINTERSWIJK (OGE) | =TAR_Tab_2_Volumina!L52 | 1.3463 | 1.3416 | 1.3416 | NEE | 0.00067824 | -0.022078 | -0.0024791 | -0.00026286 | 0.014407 | 0.00022294 | 1.3321 | 0 | 1.3321 | 1.4412 | 1.4412 | 1.441 | 1.649
300136 | OUDE STATENZIJL (GTG NORD-G) | =TAR_Tab_2_Volumina!L53 | 0.62464 | 0.62247 | 0.62247 | NEE | 0.00031469 | -0.010244 | -0.0011502 | -0.00012196 | 0.0066845 | 0.00010344 | 0.61806 | 0 | 0.61806 | 0.66867 | 0.66867 | 0.669 | 0.877
300138 | TEGELEN (OGE) | =TAR_Tab_2_Volumina!L54 | 1.8441 | 1.8377 | 1.8377 | NEE | 0.00092904 | -0.030242 | -0.0033958 | -0.00036005 | 0.019734 | 0.00030538 | 1.8247 | 0 | 1.8247 | 1.9741 | 1.9741 | 1.974 | 2.182
300139 | BOCHOLTZ TENP (OGE - FLX TENP) | =TAR_Tab_2_Volumina!L55 | 1.5718 | 1.5663 | 1.5663 | NEE | 0.00079186 | -0.025777 | -0.0028944 | -0.00030689 | 0.01682 | 0.00026029 | 1.5552 | 0 | 1.5552 | 1.6826 | 1.6826 | 1.683 | 1.891
300140 | DINXPERLO (BEW) | =TAR_Tab_2_Volumina!L56 | 1.1484 | 1.1444 | 1.1444 | NEE | 0.00057857 | -0.018834 | -0.0021148 | -0.00022423 | 0.01229 | 0.00019018 | 1.1363 | 0 | 1.1363 | 1.2294 | 1.2294 | 1.229 | 1.437
300141 | HAANRADE (THYSSENGAS) | =TAR_Tab_2_Volumina!L57 | 2.0508 | 2.0436 | 2.0436 | NEE | 0.0010332 | -0.033632 | -0.0037764 | -0.00040041 | 0.021946 | 0.00033961 | 2.0292 | 0 | 2.0292 | 2.1953 | 2.1953 | 2.195 | 2.403
300142 | VLIEGHUIS (RWE) | =TAR_Tab_2_Volumina!L58 | 0.33674 | 0.33557 | 0.33557 | NEE | 0.00016965 | -0.0055225 | -0.00062009 | -6.5748e-05 | 0.0036036 | 5.5764e-05 | 0.33319 | 0 | 0.33319 | 0.36048 | 0.36048 | 0.36 | 0.568
300143 | S-GRAVENVOEREN (FLUXYS) | =TAR_Tab_2_Volumina!L59 | 1.5718 | 1.5663 | 1.5663 | NEE | 0.00079186 | -0.025777 | -0.0028944 | -0.00030689 | 0.01682 | 0.00026029 | 1.5552 | 0 | 1.5552 | 1.6826 | 1.6826 | 1.683 | 1.891
300144 | OUDE STATENZIJL (GUD-G)[OBEBG] | =TAR_Tab_2_Volumina!L60 | 0.62464 | 0.62247 | 0.62247 | NEE | 0.00031469 | -0.010244 | -0.0011502 | -0.00012196 | 0.0066845 | 0.00010344 | 0.61806 | 0 | 0.61806 | 0.66867 | 0.66867 | 0.669 | 0.877
300145 | OUDE STATENZIJL (OGE) | =TAR_Tab_2_Volumina!L61 | 0.64763 | 0.64538 | 0.64538 | NEE | 0.00032627 | -0.010621 | -0.0011926 | -0.00012645 | 0.0069305 | 0.00010725 | 0.64081 | 0 | 0.64081 | 0.69328 | 0.69328 | 0.693 | 0.901
300146 | OUDE STATENZIJL (GUD-H)[OBEBH] | =TAR_Tab_2_Volumina!L62 | 0.64763 | 0.64538 | 0.64538 | NEE | 0.00032627 | -0.010621 | -0.0011926 | -0.00012645 | 0.0069305 | 0.00010725 | 0.64081 | 0 | 0.64081 | 0.69328 | 0.69328 | 0.693 | 0.901
300147 | OUDE STATENZIJL (GASCADE-H) | =TAR_Tab_2_Volumina!L63 | 0.64763 | 0.64538 | 0.64538 | NEE | 0.00032627 | -0.010621 | -0.0011926 | -0.00012645 | 0.0069305 | 0.00010725 | 0.64081 | 0 | 0.64081 | 0.69328 | 0.69328 | 0.693 | 0.901
300150 | ZUTPHEN (AURUBIS NETHERLANDS BV) | =TAR_Tab_2_Volumina!L64 | 1.0737 | 1.07 | 1.07 | NEE | 0.00054095 | -0.017609 | -0.0019772 | -0.00020965 | 0.011491 | 0.00017781 | 1.0624 | 0 | 1.0624 | 1.1494 | 1.1494 | 1.149 | 1.357
300153 | WIJHE (MEESTER STEGEMAN CV) | =TAR_Tab_2_Volumina!L65 | 0.94618 | 0.9429 | 0.9429 | NEE | 0.00047668 | -0.015517 | -0.0017423 | -0.00018474 | 0.010125 | 0.00015669 | 0.93621 | 0 | 0.93621 | 1.0129 | 1.0129 | 1.013 | 1.221
300161 | PG GASSELTERNIJVEENSCHEMOND (ENEXIS) | =TAR_Tab_2_Volumina!L66 | 0.23928 | 0.23845 | 0.23845 | NEE | 0.00012055 | -0.0039241 | -0.00044062 | -4.6719e-05 | 0.0025606 | 3.9625e-05 | 0.23676 | 0 | 0.23676 | 0.25615 | 0.25615 | 0.256 | 0.464
300162 | PG HARDERWIJK (LIANDER) | =TAR_Tab_2_Volumina!L67 | 1.7294 | 1.7233 | 1.7233 | NEE | 0.00087124 | -0.028361 | -0.0031845 | -0.00033765 | 0.018506 | 0.00028638 | 1.7111 | 0 | 1.7111 | 1.8512 | 1.8512 | 1.851 | 2.059
300163 | PEIZE (ENEXIS) | =TAR_Tab_2_Volumina!L68 | 0.71694 | 0.71445 | 0.71445 | NEE | 0.00036119 | -0.011758 | -0.0013202 | -0.00013998 | 0.0076722 | 0.00011872 | 0.70938 | 0 | 0.70938 | 0.76747 | 0.76747 | 0.767 | 0.975
300164 | PG RODEN (ENEXIS) | =TAR_Tab_2_Volumina!L69 | 0.71694 | 0.71445 | 0.71445 | NEE | 0.00036119 | -0.011758 | -0.0013202 | -0.00013998 | 0.0076722 | 0.00011872 | 0.70938 | 0 | 0.70938 | 0.76747 | 0.76747 | 0.767 | 0.975
300167 | JOURE (JACOBS DOUWE EGBERTS NL BV) | =TAR_Tab_2_Volumina!L70 | 1.0425 | 1.0389 | 1.0389 | NEE | 0.00052523 | -0.017097 | -0.0019198 | -0.00020355 | 0.011157 | 0.00017264 | 1.0316 | 0 | 1.0316 | 1.116 | 1.116 | 1.116 | 1.324
300168 | PG SCHEEMDERZWAAG (ENEXIS) | =TAR_Tab_2_Volumina!L71 | 0.30726 | 0.30619 | 0.30619 | NEE | 0.0001548 | -0.0050389 | -0.0005658 | -5.9992e-05 | 0.0032881 | 5.0882e-05 | 0.30402 | 0 | 0.30402 | 0.32891 | 0.32891 | 0.329 | 0.537
300171 | ANGEREN (STF. HUISSENSWAARD BV) | =TAR_Tab_2_Volumina!L72 | 1.4197 | 1.4148 | 1.4148 | NEE | 0.00071525 | -0.023283 | -0.0026143 | -0.0002772 | 0.015193 | 0.00023511 | 1.4048 | 0 | 1.4048 | 1.5198 | 1.5198 | 1.52 | 1.728
300178 | VROOMSHOOP (COTEQ) | =TAR_Tab_2_Volumina!L73 | 1.055 | 1.0514 | 1.0514 | NEE | 0.00053151 | -0.017302 | -0.0019427 | -0.00020599 | 0.01129 | 0.00017471 | 1.0439 | 0 | 1.0439 | 1.1294 | 1.1294 | 1.129 | 1.337
300179 | PANNERDEN (WIENERBERGER KIJFWAARD OOST) | =TAR_Tab_2_Volumina!L74 | 1.2172 | 1.213 | 1.213 | NEE | 0.00061322 | -0.019962 | -0.0022414 | -0.00023766 | 0.013026 | 0.00020157 | 1.2044 | 0 | 1.2044 | 1.303 | 1.303 | 1.303 | 1.511
300183 | EMMEN (EMMTEC SERVICES BV) | =TAR_Tab_2_Volumina!L75 | 0.61202 | 0.6099 | 0.6099 | NEE | 0.00030833 | -0.010037 | -0.001127 | -0.0001195 | 0.0065495 | 0.00010135 | 0.60557 | 0 | 0.60557 | 0.65516 | 0.65516 | 0.655 | 0.863
300189 | LOBITH (WAALSTF. DE BYLANDT BV) | =TAR_Tab_2_Volumina!L76 | 1.1452 | 1.1412 | 1.1412 | NEE | 0.00057695 | -0.018781 | -0.0021088 | -0.0002236 | 0.012255 | 0.00018965 | 1.1331 | 0 | 1.1331 | 1.2259 | 1.2259 | 1.226 | 1.434
300191 | NIJVERDAL/HELLENDOORN (ENEXIS) | =TAR_Tab_2_Volumina!L77 | 0.88094 | 0.87787 | 0.87787 | NEE | 0.00044381 | -0.014447 | -0.0016222 | -0.000172 | 0.0094272 | 0.00014588 | 0.87165 | 0 | 0.87165 | 0.94302 | 0.94302 | 0.943 | 1.151
300193 | VRIEZENVEEN (COTEQ) | =TAR_Tab_2_Volumina!L78 | 1.055 | 1.0514 | 1.0514 | NEE | 0.00053151 | -0.017302 | -0.0019427 | -0.00020599 | 0.01129 | 0.00017471 | 1.0439 | 0 | 1.0439 | 1.1294 | 1.1294 | 1.129 | 1.337
300196 | ZWOLLE (SENSUS BV) | =TAR_Tab_2_Volumina!L79 | 1.1105 | 1.1066 | 1.1066 | NEE | 0.00055944 | -0.018211 | -0.0020448 | -0.00021681 | 0.011883 | 0.00018389 | 1.0988 | 0 | 1.0988 | 1.1887 | 1.1887 | 1.189 | 1.397
300197 | FRANEKER (HUHTAMAKI NL BV) | =TAR_Tab_2_Volumina!L80 | 0.88928 | 0.88619 | 0.88619 | NEE | 0.00044801 | -0.014584 | -0.0016376 | -0.00017363 | 0.0095165 | 0.00014726 | 0.87991 | 0 | 0.87991 | 0.95196 | 0.95196 | 0.952 | 1.16
300200 | FOXHOL (AVEBE BA) | =TAR_Tab_2_Volumina!L81 | 0.72593 | 0.72341 | 0.72341 | NEE | 0.00036572 | -0.011905 | -0.0013367 | -0.00014174 | 0.0077684 | 0.00012021 | 0.71828 | 0 | 0.71828 | 0.77709 | 0.77709 | 0.777 | 0.985
300201 | HOOGEVEEN ALTEVEERSTRAAT (DOC KAAS B.V.) | =TAR_Tab_2_Volumina!L82 | 0.79843 | 0.79565 | 0.79565 | NEE | 0.00040224 | -0.013094 | -0.0014703 | -0.00015589 | 0.0085442 | 0.00013222 | 0.79001 | 0 | 0.79001 | 0.8547 | 0.8547 | 0.855 | 1.063
300203 | DELFZIJL (PPG INDUSTRIES CHEMICALS BV) | =TAR_Tab_2_Volumina!L83 | 0.29329 | 0.29227 | 0.29227 | NEE | 0.00014776 | -0.0048098 | -0.00054007 | -5.7264e-05 | 0.0031386 | 4.8568e-05 | 0.2902 | 0 | 0.2902 | 0.31396 | 0.31396 | 0.314 | 0.522
300205 | HARDERWIJK (SAPA PROFILES) | =TAR_Tab_2_Volumina!L84 | 1.1105 | 1.1066 | 1.1066 | NEE | 0.00055944 | -0.018211 | -0.0020448 | -0.00021681 | 0.011883 | 0.00018389 | 1.0988 | 0 | 1.0988 | 1.1887 | 1.1887 | 1.189 | 1.397
300210 | APELDOORN (KIWA GASTEC NV) | =TAR_Tab_2_Volumina!L85 | 0.94618 | 0.9429 | 0.9429 | NEE | 0.00047668 | -0.015517 | -0.0017423 | -0.00018474 | 0.010125 | 0.00015669 | 0.93621 | 0 | 0.93621 | 1.0129 | 1.0129 | 1.013 | 1.221
300216 | NEEDE (DAWO EPS BV) | =TAR_Tab_2_Volumina!L86 | 1.1745 | 1.1704 | 1.1704 | NEE | 0.00059169 | -0.019261 | -0.0021627 | -0.00022931 | 0.012568 | 0.00019449 | 1.1621 | 0 | 1.1621 | 1.2572 | 1.2572 | 1.257 | 1.465
300217 | PG DRACHTEN (LIANDER) | =TAR_Tab_2_Volumina!L87 | 0.72872 | 0.72619 | 0.72619 | NEE | 0.00036712 | -0.011951 | -0.0013419 | -0.00014228 | 0.0077983 | 0.00012068 | 0.72104 | 0 | 0.72104 | 0.78008 | 0.78008 | 0.78 | 0.988
300220 | RENKUM (PARENCO BV) | =TAR_Tab_2_Volumina!L88 | 1.4922 | 1.4871 | 1.4871 | NEE | 0.00075178 | -0.024472 | -0.0027479 | -0.00029136 | 0.015969 | 0.00024711 | 1.4765 | 0 | 1.4765 | 1.5974 | 1.5974 | 1.597 | 1.805
300221 | EERBEEK (MAYR-MELNHOF EERBEEK BV) | =TAR_Tab_2_Volumina!L89 | 1.2307 | 1.2264 | 1.2264 | NEE | 0.00062001 | -0.020183 | -0.0022662 | -0.00024029 | 0.01317 | 0.0002038 | 1.2177 | 0 | 1.2177 | 1.3174 | 1.3174 | 1.317 | 1.525
300222 | OLDENZAAL (COTEQ) | =TAR_Tab_2_Volumina!L90 | 1.1701 | 1.1661 | 1.1661 | NEE | 0.0005895 | -0.01919 | -0.0021547 | -0.00022846 | 0.012522 | 0.00019377 | 1.1578 | 0 | 1.1578 | 1.2526 | 1.2526 | 1.253 | 1.461
300223 | NUNSPEET (NESTLE NL BV) | =TAR_Tab_2_Volumina!L91 | 1.0343 | 1.0307 | 1.0307 | NEE | 0.00052106 | -0.016962 | -0.0019046 | -0.00020194 | 0.011068 | 0.00017128 | 1.0234 | 0 | 1.0234 | 1.1072 | 1.1072 | 1.107 | 1.315
300225 | HENGELO (AKZO NOBEL ENERGIE BV) | =TAR_Tab_2_Volumina!L92 | 1.1848 | 1.1807 | 1.1807 | NEE | 0.00059689 | -0.01943 | -0.0021817 | -0.00023133 | 0.012679 | 0.0001962 | 1.1723 | 0 | 1.1723 | 1.2683 | 1.2683 | 1.268 | 1.476
300227 | HOOGKERK (SOLIDUS SOLUTIONS BV) | =TAR_Tab_2_Volumina!L93 | 0.72593 | 0.72341 | 0.72341 | NEE | 0.00036572 | -0.011905 | -0.0013367 | -0.00014174 | 0.0077684 | 0.00012021 | 0.71828 | 0 | 0.71828 | 0.77709 | 0.77709 | 0.777 | 0.985
300231 | COEVORDEN (SOLIDUS SOLUTIONS BV) | =TAR_Tab_2_Volumina!L94 | 0.79843 | 0.79565 | 0.79565 | NEE | 0.00040224 | -0.013094 | -0.0014703 | -0.00015589 | 0.0085442 | 0.00013222 | 0.79001 | 0 | 0.79001 | 0.8547 | 0.8547 | 0.855 | 1.063
300234 | COEVORDEN (RENDO) | =TAR_Tab_2_Volumina!L95 | 0.78854 | 0.7858 | 0.7858 | NEE | 0.00039726 | -0.012932 | -0.001452 | -0.00015396 | 0.0084385 | 0.00013058 | 0.78023 | 0 | 0.78023 | 0.84412 | 0.84412 | 0.844 | 1.052
300236 | NIJVERDAL (TEN CATE PROTECT BV) | =TAR_Tab_2_Volumina!L96 | 0.88094 | 0.87787 | 0.87787 | NEE | 0.00044381 | -0.014447 | -0.0016222 | -0.000172 | 0.0094272 | 0.00014588 | 0.87165 | 0 | 0.87165 | 0.94302 | 0.94302 | 0.943 | 1.151
300241 | LOCHEM (FRIESLANDCAMPINA) | =TAR_Tab_2_Volumina!L97 | 1.0737 | 1.07 | 1.07 | NEE | 0.00054095 | -0.017609 | -0.0019772 | -0.00020965 | 0.011491 | 0.00017781 | 1.0624 | 0 | 1.0624 | 1.1494 | 1.1494 | 1.149 | 1.357
300242 | WINSCHOTEN (PHILIPS LIGHTING BV) | =TAR_Tab_2_Volumina!L98 | 0.28977 | 0.28876 | 0.28876 | NEE | 0.00014598 | -0.0047521 | -0.00053359 | -5.6577e-05 | 0.0031009 | 4.7986e-05 | 0.28672 | 0 | 0.28672 | 0.31019 | 0.31019 | 0.31 | 0.518
300245 | LOENEN (SMART PACKAGING SOLUTIONS BV) | =TAR_Tab_2_Volumina!L99 | 1.1463 | 1.1423 | 1.1423 | NEE | 0.00057748 | -0.018798 | -0.0021108 | -0.0002238 | 0.012266 | 0.00018982 | 1.1342 | 0 | 1.1342 | 1.227 | 1.227 | 1.227 | 1.435
300246 | OPHEUSDEN (WIENERBERGER WOLFSWAARD) | =TAR_Tab_2_Volumina!L100 | 1.3899 | 1.385 | 1.385 | NEE | 0.00070021 | -0.022793 | -0.0025594 | -0.00027137 | 0.014873 | 0.00023016 | 1.3752 | 0 | 1.3752 | 1.4878 | 1.4878 | 1.488 | 1.696
300249 | PG HAREN (ENEXIS) | =TAR_Tab_2_Volumina!L101 | 0.71694 | 0.71445 | 0.71445 | NEE | 0.00036119 | -0.011758 | -0.0013202 | -0.00013998 | 0.0076722 | 0.00011872 | 0.70938 | 0 | 0.70938 | 0.76747 | 0.76747 | 0.767 | 0.975
300250 | BERGUM (GDF SUEZ ENERGIE NL NV) | =TAR_Tab_2_Volumina!L102 | 0.7334 | 0.73085 | 0.73085 | NEE | 0.00036948 | -0.012027 | -0.0013505 | -0.00014319 | 0.0078484 | 0.00012145 | 0.72567 | 0 | 0.72567 | 0.78509 | 0.78509 | 0.785 | 0.993
300251 | DELFZIJL (DOW BENELUX BV) | =TAR_Tab_2_Volumina!L103 | 0.31111 | 0.31003 | 0.31003 | NEE | 0.00015674 | -0.0051021 | -0.00057289 | -6.0744e-05 | 0.0033293 | 5.152e-05 | 0.30783 | 0 | 0.30783 | 0.33304 | 0.33304 | 0.333 | 0.541
300262 | DELFZIJL (AKZO ZOUTCHEMIE) | =TAR_Tab_2_Volumina!L104 | 0.31111 | 0.31003 | 0.31003 | NEE | 0.00015674 | -0.0051021 | -0.00057289 | -6.0744e-05 | 0.0033293 | 5.152e-05 | 0.30783 | 0 | 0.30783 | 0.33304 | 0.33304 | 0.333 | 0.541
300263 | PG DIEREN (LIANDER) | =TAR_Tab_2_Volumina!L105 | 1.2154 | 1.2112 | 1.2112 | NEE | 0.00061233 | -0.019933 | -0.0022382 | -0.00023731 | 0.013007 | 0.00020128 | 1.2026 | 0 | 1.2026 | 1.3011 | 1.3011 | 1.301 | 1.509
300264 | BALKBRUG (RENDO) | =TAR_Tab_2_Volumina!L106 | 0.88553 | 0.88245 | 0.88245 | NEE | 0.00044612 | -0.014522 | -0.0016306 | -0.0001729 | 0.0094763 | 0.00014664 | 0.87619 | 0 | 0.87619 | 0.94793 | 0.94793 | 0.948 | 1.156
300265 | SAPPEMEER (ESKA GRAPHIC BOARD BV) | =TAR_Tab_2_Volumina!L107 | 0.82504 | 0.82218 | 0.82218 | NEE | 0.00041565 | -0.01353 | -0.0015193 | -0.00016109 | 0.0088291 | 0.00013663 | 0.81635 | 0 | 0.81635 | 0.88319 | 0.88319 | 0.883 | 1.091
300269 | MILLINGEN A/D RIJN (LIANDER) | =TAR_Tab_2_Volumina!L108 | 1.4022 | 1.3973 | 1.3973 | NEE | 0.0007064 | -0.022995 | -0.002582 | -0.00027377 | 0.015005 | 0.0002322 | 1.3874 | 0 | 1.3874 | 1.501 | 1.501 | 1.501 | 1.709
300274 | BEILEN (FRIESLANDCAMPINA DOMO) | =TAR_Tab_2_Volumina!L109 | 0.38086 | 0.37954 | 0.37954 | NEE | 0.00019187 | -0.006246 | -0.00070133 | -7.4362e-05 | 0.0040757 | 6.307e-05 | 0.37685 | 0 | 0.37685 | 0.4077 | 0.4077 | 0.408 | 0.616
300276 | NUNSPEET (LIANDER) | =TAR_Tab_2_Volumina!L110 | 1.0967 | 1.0929 | 1.0929 | NEE | 0.00055251 | -0.017986 | -0.0020195 | -0.00021413 | 0.011736 | 0.00018161 | 1.0852 | 0 | 1.0852 | 1.174 | 1.174 | 1.174 | 1.382
300283 | PG ENSCHEDE (ENEXIS) | =TAR_Tab_2_Volumina!L111 | 1.2254 | 1.2212 | 1.2212 | NEE | 0.00061735 | -0.020096 | -0.0022565 | -0.00023926 | 0.013114 | 0.00020293 | 1.2125 | 0 | 1.2125 | 1.3118 | 1.3118 | 1.312 | 1.52
300285 | NES (STEDIN) | =TAR_Tab_2_Volumina!L112 | 0.72872 | 0.72619 | 0.72619 | NEE | 0.00036712 | -0.011951 | -0.0013419 | -0.00014228 | 0.0077983 | 0.00012068 | 0.72104 | 0 | 0.72104 | 0.78008 | 0.78008 | 0.78 | 0.988
300288 | SCHOONEBEEK (ALIANCYS BV) | =TAR_Tab_2_Volumina!L113 | 0.74366 | 0.74107 | 0.74107 | NEE | 0.00037465 | -0.012196 | -0.0013694 | -0.0001452 | 0.0079581 | 0.00012315 | 0.73582 | 0 | 0.73582 | 0.79607 | 0.79607 | 0.796 | 1.004
300292 | OUDE PEKELA (SOLIDUS SOLUTIONS BV) | =TAR_Tab_2_Volumina!L114 | 0.28977 | 0.28876 | 0.28876 | NEE | 0.00014598 | -0.0047521 | -0.00053359 | -5.6577e-05 | 0.0031009 | 4.7986e-05 | 0.28672 | 0 | 0.28672 | 0.31019 | 0.31019 | 0.31 | 0.518
300306 | NIEUWE PEKELA (SMURFIT KAPPA TWINCORR) | =TAR_Tab_2_Volumina!L115 | 0.31111 | 0.31003 | 0.31003 | NEE | 0.00015674 | -0.0051021 | -0.00057289 | -6.0744e-05 | 0.0033293 | 5.152e-05 | 0.30783 | 0 | 0.30783 | 0.33304 | 0.33304 | 0.333 | 0.541
300308 | ERLECOM (WIENERBERGER ERLECOM) | =TAR_Tab_2_Volumina!L116 | 1.2441 | 1.2398 | 1.2398 | NEE | 0.00062679 | -0.020403 | -0.002291 | -0.00024291 | 0.013314 | 0.00020603 | 1.231 | 0 | 1.231 | 1.3318 | 1.3318 | 1.332 | 1.54
300309 | DRACHTEN (FENNER DUNLOP BV) | =TAR_Tab_2_Volumina!L117 | 0.68724 | 0.68486 | 0.68486 | NEE | 0.00034623 | -0.011271 | -0.0012655 | -0.00013418 | 0.0073544 | 0.00011381 | 0.68 | 0 | 0.68 | 0.73568 | 0.73568 | 0.736 | 0.944
300311 | HOOGEZAND (ESKA GRAPHIC BOARD BV) | =TAR_Tab_2_Volumina!L118 | 0.82504 | 0.82218 | 0.82218 | NEE | 0.00041565 | -0.01353 | -0.0015193 | -0.00016109 | 0.0088291 | 0.00013663 | 0.81635 | 0 | 0.81635 | 0.88319 | 0.88319 | 0.883 | 1.091
300314 | AZEWIJN (STF. DE NIJVERHEID BV) | =TAR_Tab_2_Volumina!L119 | 1.3069 | 1.3023 | 1.3023 | NEE | 0.00065838 | -0.021432 | -0.0024065 | -0.00025516 | 0.013985 | 0.00021641 | 1.2931 | 0 | 1.2931 | 1.399 | 1.399 | 1.399 | 1.607
300319 | PG BUINERVEEN (ENEXIS) | =TAR_Tab_2_Volumina!L120 | 0.64896 | 0.64671 | 0.64671 | NEE | 0.00032694 | -0.010643 | -0.001195 | -0.00012671 | 0.0069448 | 0.00010747 | 0.64212 | 0 | 0.64212 | 0.6947 | 0.6947 | 0.695 | 0.903
300321 | MALDEN (LIANDER) | =TAR_Tab_2_Volumina!L121 | 1.5481 | 1.5427 | 1.5427 | NEE | 0.00077991 | -0.025388 | -0.0028507 | -0.00030226 | 0.016567 | 0.00025636 | 1.5318 | 0 | 1.5318 | 1.6572 | 1.6572 | 1.657 | 1.865
300322 | PG HARDENBERG (COTEQ) | =TAR_Tab_2_Volumina!L122 | 0.78854 | 0.7858 | 0.7858 | NEE | 0.00039726 | -0.012932 | -0.001452 | -0.00015396 | 0.0084385 | 0.00013058 | 0.78023 | 0 | 0.78023 | 0.84412 | 0.84412 | 0.844 | 1.052
300325 | PG KAMPEN (ENEXIS) | =TAR_Tab_2_Volumina!L123 | 1.0967 | 1.0929 | 1.0929 | NEE | 0.00055251 | -0.017986 | -0.0020195 | -0.00021413 | 0.011736 | 0.00018161 | 1.0852 | 0 | 1.0852 | 1.174 | 1.174 | 1.174 | 1.382
300328 | VIERVERLATEN (SUIKERUNIE) | =TAR_Tab_2_Volumina!L124 | 0.67613 | 0.67378 | 0.67378 | NEE | 0.00034063 | -0.011088 | -0.001245 | -0.00013201 | 0.0072355 | 0.00011197 | 0.669 | 0 | 0.669 | 0.72378 | 0.72378 | 0.724 | 0.932
300330 | DINXPERLO (LIANDER) | =TAR_Tab_2_Volumina!L125 | 1.2907 | 1.2862 | 1.2862 | NEE | 0.00065023 | -0.021167 | -0.0023767 | -0.000252 | 0.013812 | 0.00021373 | 1.2771 | 0 | 1.2771 | 1.3816 | 1.3816 | 1.382 | 1.59
300333 | ENSCHEDE (APOLLO VREDESTEIN) | =TAR_Tab_2_Volumina!L126 | 1.1848 | 1.1807 | 1.1807 | NEE | 0.00059689 | -0.01943 | -0.0021817 | -0.00023133 | 0.012679 | 0.0001962 | 1.1723 | 0 | 1.1723 | 1.2683 | 1.2683 | 1.268 | 1.476
300338 | NORG (ENEXIS) | =TAR_Tab_2_Volumina!L127 | 0.23928 | 0.23845 | 0.23845 | NEE | 0.00012055 | -0.0039241 | -0.00044062 | -4.6719e-05 | 0.0025606 | 3.9625e-05 | 0.23676 | 0 | 0.23676 | 0.25615 | 0.25615 | 0.256 | 0.464
300345 | SLOTEN (SLOTEN BV) | =TAR_Tab_2_Volumina!L128 | 1.2266 | 1.2223 | 1.2223 | NEE | 0.00061796 | -0.020116 | -0.0022587 | -0.00023949 | 0.013126 | 0.00020312 | 1.2137 | 0 | 1.2137 | 1.3131 | 1.3131 | 1.313 | 1.521
300348 | LEEK (HUNTER DOUGLAS EUROPE BV) | =TAR_Tab_2_Volumina!L129 | 0.67613 | 0.67378 | 0.67378 | NEE | 0.00034063 | -0.011088 | -0.001245 | -0.00013201 | 0.0072355 | 0.00011197 | 0.669 | 0 | 0.669 | 0.72378 | 0.72378 | 0.724 | 0.932
300350 | HAAKSBERGEN (ENEXIS) | =TAR_Tab_2_Volumina!L130 | 1.1701 | 1.1661 | 1.1661 | NEE | 0.0005895 | -0.01919 | -0.0021547 | -0.00022846 | 0.012522 | 0.00019377 | 1.1578 | 0 | 1.1578 | 1.2526 | 1.2526 | 1.253 | 1.461
300353 | GROESBEEK (LIANDER) | =TAR_Tab_2_Volumina!L131 | 1.5481 | 1.5427 | 1.5427 | NEE | 0.00077991 | -0.025388 | -0.0028507 | -0.00030226 | 0.016567 | 0.00025636 | 1.5318 | 0 | 1.5318 | 1.6572 | 1.6572 | 1.657 | 1.865
300355 | ZUIDWOLDE (RENDO) | =TAR_Tab_2_Volumina!L132 | 0.78854 | 0.7858 | 0.7858 | NEE | 0.00039726 | -0.012932 | -0.001452 | -0.00015396 | 0.0084385 | 0.00013058 | 0.78023 | 0 | 0.78023 | 0.84412 | 0.84412 | 0.844 | 1.052
300360 | PG HOEVELAKEN (LIANDER) | =TAR_Tab_2_Volumina!L133 | 1.7294 | 1.7233 | 1.7233 | NEE | 0.00087124 | -0.028361 | -0.0031845 | -0.00033765 | 0.018506 | 0.00028638 | 1.7111 | 0 | 1.7111 | 1.8512 | 1.8512 | 1.851 | 2.059
300363 | HAALDEREN (WIENERBERGER BEMMEL) | =TAR_Tab_2_Volumina!L134 | 1.3223 | 1.3178 | 1.3178 | NEE | 0.00066619 | -0.021686 | -0.002435 | -0.00025818 | 0.014151 | 0.00021898 | 1.3084 | 0 | 1.3084 | 1.4155 | 1.4155 | 1.416 | 1.624
300366 | DEEST (STF. VOGELENSANGH) | =TAR_Tab_2_Volumina!L135 | 1.46 | 1.4549 | 1.4549 | NEE | 0.00073552 | -0.023943 | -0.0026884 | -0.00028505 | 0.015624 | 0.00024177 | 1.4446 | 0 | 1.4446 | 1.5629 | 1.5629 | 1.563 | 1.771
300373 | LOBITH (LIANDER) | =TAR_Tab_2_Volumina!L136 | 1.2907 | 1.2862 | 1.2862 | NEE | 0.00065023 | -0.021167 | -0.0023767 | -0.000252 | 0.013812 | 0.00021373 | 1.2771 | 0 | 1.2771 | 1.3816 | 1.3816 | 1.382 | 1.59
300375 | WINSCHOTEN (PQ SILICAS BV) | =TAR_Tab_2_Volumina!L137 | 0.28977 | 0.28876 | 0.28876 | NEE | 0.00014598 | -0.0047521 | -0.00053359 | -5.6577e-05 | 0.0031009 | 4.7986e-05 | 0.28672 | 0 | 0.28672 | 0.31019 | 0.31019 | 0.31 | 0.518
300378 | DELFZIJL (DELESTO) | =TAR_Tab_2_Volumina!L138 | 0.71216 | 0.70969 | 0.70969 | NEE | 0.00035878 | -0.011679 | -0.0013114 | -0.00013905 | 0.0076211 | 0.00011793 | 0.70466 | 0 | 0.70466 | 0.76235 | 0.76235 | 0.762 | 0.97
300380 | NIJVERDAL (TEN CATE ADVANCED TEXT. BV) | =TAR_Tab_2_Volumina!L139 | 0.88128 | 0.87822 | 0.87822 | NEE | 0.00044398 | -0.014453 | -0.0016228 | -0.00017207 | 0.0094308 | 0.00014594 | 0.87199 | 0 | 0.87199 | 0.94339 | 0.94339 | 0.943 | 1.151
300382 | DELFZIJL (DAMCO ALUMINIUM DELFZIJL) | =TAR_Tab_2_Volumina!L140 | 0.29329 | 0.29227 | 0.29227 | NEE | 0.00014776 | -0.0048098 | -0.00054007 | -5.7264e-05 | 0.0031386 | 4.8568e-05 | 0.2902 | 0 | 0.2902 | 0.31396 | 0.31396 | 0.314 | 0.522
300394 | DEVENTER (AKZO NOBEL POLYMER CHEM. BV) | =TAR_Tab_2_Volumina!L141 | 1.0001 | 0.99662 | 0.99662 | NEE | 0.00050384 | -0.016401 | -0.0018416 | -0.00019527 | 0.010702 | 0.00016561 | 0.98955 | 0 | 0.98955 | 1.0706 | 1.0706 | 1.071 | 1.279
300400 | APELDOORN (OWENS CORNING VEIL NL BV) | =TAR_Tab_2_Volumina!L142 | 0.94618 | 0.9429 | 0.9429 | NEE | 0.00047668 | -0.015517 | -0.0017423 | -0.00018474 | 0.010125 | 0.00015669 | 0.93621 | 0 | 0.93621 | 1.0129 | 1.0129 | 1.013 | 1.221
300405 | HARDERWIJK (KALKZANDSTF. HARDERWIJK BV) | =TAR_Tab_2_Volumina!L143 | 1.1105 | 1.1066 | 1.1066 | NEE | 0.00055944 | -0.018211 | -0.0020448 | -0.00021681 | 0.011883 | 0.00018389 | 1.0988 | 0 | 1.0988 | 1.1887 | 1.1887 | 1.189 | 1.397
300406 | GIESBEEK (LIANDER) | =TAR_Tab_2_Volumina!L144 | 1.2907 | 1.2862 | 1.2862 | NEE | 0.00065023 | -0.021167 | -0.0023767 | -0.000252 | 0.013812 | 0.00021373 | 1.2771 | 0 | 1.2771 | 1.3816 | 1.3816 | 1.382 | 1.59
300407 | LOSSER (ENEXIS) | =TAR_Tab_2_Volumina!L145 | 1.2254 | 1.2212 | 1.2212 | NEE | 0.00061735 | -0.020096 | -0.0022565 | -0.00023926 | 0.013114 | 0.00020293 | 1.2125 | 0 | 1.2125 | 1.3118 | 1.3118 | 1.312 | 1.52
300412 | ENTER (COTEQ) | =TAR_Tab_2_Volumina!L146 | 1.055 | 1.0514 | 1.0514 | NEE | 0.00053151 | -0.017302 | -0.0019427 | -0.00020599 | 0.01129 | 0.00017471 | 1.0439 | 0 | 1.0439 | 1.1294 | 1.1294 | 1.129 | 1.337
300420 | ZUTPHEN PARKSTRAAT (LIANDER) | =TAR_Tab_2_Volumina!L147 | 1.0605 | 1.0568 | 1.0568 | NEE | 0.00053425 | -0.017391 | -0.0019528 | -0.00020705 | 0.011348 | 0.00017561 | 1.0493 | 0 | 1.0493 | 1.1352 | 1.1352 | 1.135 | 1.343
300423 | ENSCHEDE (VAN MERKSTEIJN PLASTICS BV) | =TAR_Tab_2_Volumina!L148 | 1.1848 | 1.1807 | 1.1807 | NEE | 0.00059689 | -0.01943 | -0.0021817 | -0.00023133 | 0.012679 | 0.0001962 | 1.1723 | 0 | 1.1723 | 1.2683 | 1.2683 | 1.268 | 1.476
300428 | BIDDINGHUIZEN (WALIBI WORLD BV) | =TAR_Tab_2_Volumina!L149 | 0.99924 | 0.99577 | 0.99577 | NEE | 0.00050341 | -0.016387 | -0.00184 | -0.0001951 | 0.010693 | 0.00016547 | 0.98871 | 0 | 0.98871 | 1.0697 | 1.0697 | 1.07 | 1.278
300436 | DOETINCHEM (PAPIERFABRIEK DOETINCHEM BV) | =TAR_Tab_2_Volumina!L150 | 1.3069 | 1.3023 | 1.3023 | NEE | 0.00065838 | -0.021432 | -0.0024065 | -0.00025516 | 0.013985 | 0.00021641 | 1.2931 | 0 | 1.2931 | 1.399 | 1.399 | 1.399 | 1.607
300437 | OUDE PEKELA (STRATING STEENINDUSTRIE BV) | =TAR_Tab_2_Volumina!L151 | 0.31111 | 0.31003 | 0.31003 | NEE | 0.00015674 | -0.0051021 | -0.00057289 | -6.0744e-05 | 0.0033293 | 5.152e-05 | 0.30783 | 0 | 0.30783 | 0.33304 | 0.33304 | 0.333 | 0.541
300438 | GEESBRUG (RENDO) | =TAR_Tab_2_Volumina!L152 | 0.64896 | 0.64671 | 0.64671 | NEE | 0.00032694 | -0.010643 | -0.001195 | -0.00012671 | 0.0069448 | 0.00010747 | 0.64212 | 0 | 0.64212 | 0.6947 | 0.6947 | 0.695 | 0.903
300443 | HENGELO (OPRA TURBINES BV) | =TAR_Tab_2_Volumina!L153 | 1.1848 | 1.1807 | 1.1807 | NEE | 0.00059689 | -0.01943 | -0.0021817 | -0.00023133 | 0.012679 | 0.0001962 | 1.1723 | 0 | 1.1723 | 1.2683 | 1.2683 | 1.268 | 1.476
300444 | RIJSSEN (ENEXIS) | =TAR_Tab_2_Volumina!L154 | 0.93447 | 0.93122 | 0.93122 | NEE | 0.00047078 | -0.015325 | -0.0017208 | -0.00018245 | 0.01 | 0.00015475 | 0.92462 | 0 | 0.92462 | 1.0003 | 1.0003 | 1 | 1.208
300447 | TER APELKANAAL (AVEBE BA) | =TAR_Tab_2_Volumina!L155 | 0.51668 | 0.51489 | 0.51489 | NEE | 0.0002603 | -0.0084734 | -0.00095144 | -0.00010088 | 0.0055292 | 8.5562e-05 | 0.51124 | 0 | 0.51124 | 0.5531 | 0.5531 | 0.553 | 0.761
300450 | LELYSTAD (WBVR) | =TAR_Tab_2_Volumina!L156 | 1.372 | 1.3672 | 1.3672 | NEE | 0.00069121 | -0.0225 | -0.0025265 | -0.00026788 | 0.014682 | 0.0002272 | 1.3576 | 0 | 1.3576 | 1.4687 | 1.4687 | 1.469 | 1.677
300451 | ENSCHEDE (ENNATUURLIJK WKC) | =TAR_Tab_2_Volumina!L157 | 1.2105 | 1.2063 | 1.2063 | NEE | 0.00060984 | -0.019852 | -0.002229 | -0.00023635 | 0.012954 | 0.00020046 | 1.1977 | 0 | 1.1977 | 1.2958 | 1.2958 | 1.296 | 1.504
300452 | DELFZIJL (LAFARGE GIPS BV) | =TAR_Tab_2_Volumina!L158 | 0.29329 | 0.29227 | 0.29227 | NEE | 0.00014776 | -0.0048098 | -0.00054007 | -5.7264e-05 | 0.0031386 | 4.8568e-05 | 0.2902 | 0 | 0.2902 | 0.31396 | 0.31396 | 0.314 | 0.522
300453 | GENDT (STF. DE ZANDBERG BV) | =TAR_Tab_2_Volumina!L159 | 1.2441 | 1.2398 | 1.2398 | NEE | 0.00062679 | -0.020403 | -0.002291 | -0.00024291 | 0.013314 | 0.00020603 | 1.231 | 0 | 1.231 | 1.3318 | 1.3318 | 1.332 | 1.54
300464 | LOENEN (SMURFIT KAPPA MNL GOLFKARTON) | =TAR_Tab_2_Volumina!L160 | 1.2307 | 1.2264 | 1.2264 | NEE | 0.00062001 | -0.020183 | -0.0022662 | -0.00024029 | 0.01317 | 0.0002038 | 1.2177 | 0 | 1.2177 | 1.3174 | 1.3174 | 1.317 | 1.525
300465 | EERBEEK (SCA DE HOOP ENERGIE BV) | =TAR_Tab_2_Volumina!L161 | 1.2307 | 1.2264 | 1.2264 | NEE | 0.00062001 | -0.020183 | -0.0022662 | -0.00024029 | 0.01317 | 0.0002038 | 1.2177 | 0 | 1.2177 | 1.3174 | 1.3174 | 1.317 | 1.525
300467 | SPIJK (LIANDER) | =TAR_Tab_2_Volumina!L162 | 1.2167 | 1.2125 | 1.2125 | NEE | 0.00061298 | -0.019954 | -0.0022405 | -0.00023756 | 0.013021 | 0.00020149 | 1.2039 | 0 | 1.2039 | 1.3025 | 1.3025 | 1.302 | 1.51
300469 | ZUTPHEN DE HOVEN (LIANDER) | =TAR_Tab_2_Volumina!L163 | 1.0605 | 1.0568 | 1.0568 | NEE | 0.00053425 | -0.017391 | -0.0019528 | -0.00020705 | 0.011348 | 0.00017561 | 1.0493 | 0 | 1.0493 | 1.1352 | 1.1352 | 1.135 | 1.343
300486 | VEENDAM (NEDMAG INDUSTRIES BV) | =TAR_Tab_2_Volumina!L164 | 0.54881 | 0.5469 | 0.5469 | NEE | 0.00027648 | -0.0090002 | -0.0010106 | -0.00010715 | 0.0058729 | 9.0881e-05 | 0.54302 | 0 | 0.54302 | 0.58748 | 0.58748 | 0.587 | 0.795
300487 | HETEREN (WIENERBERGER HETEREN) | =TAR_Tab_2_Volumina!L165 | 1.4922 | 1.4871 | 1.4871 | NEE | 0.00075178 | -0.024472 | -0.0027479 | -0.00029136 | 0.015969 | 0.00024711 | 1.4765 | 0 | 1.4765 | 1.5974 | 1.5974 | 1.597 | 1.805
300489 | BAD NIEUWESCHANS (SOLIDUS SOLUTIONS BV) | =TAR_Tab_2_Volumina!L166 | 0.28977 | 0.28876 | 0.28876 | NEE | 0.00014598 | -0.0047521 | -0.00053359 | -5.6577e-05 | 0.0031009 | 4.7986e-05 | 0.28672 | 0 | 0.28672 | 0.31019 | 0.31019 | 0.31 | 0.518
300491 | EERBEEK (SANDERS COLDENHOVE) | =TAR_Tab_2_Volumina!L167 | 1.2307 | 1.2264 | 1.2264 | NEE | 0.00062001 | -0.020183 | -0.0022662 | -0.00024029 | 0.01317 | 0.0002038 | 1.2177 | 0 | 1.2177 | 1.3174 | 1.3174 | 1.317 | 1.525
300492 | ALMERE (NUON POWER GENERATION B.V.-WKC) | =TAR_Tab_2_Volumina!L168 | 1.4557 | 1.4506 | 1.4506 | NEE | 0.00073336 | -0.023873 | -0.0026806 | -0.00028422 | 0.015578 | 0.00024106 | 1.4403 | 0 | 1.4403 | 1.5583 | 1.5583 | 1.558 | 1.766
300495 | ARNHEM (DE KLEEF BV) | =TAR_Tab_2_Volumina!L169 | 1.3069 | 1.3023 | 1.3023 | NEE | 0.00065838 | -0.021432 | -0.0024065 | -0.00025516 | 0.013985 | 0.00021641 | 1.2931 | 0 | 1.2931 | 1.399 | 1.399 | 1.399 | 1.607
300500 | PG DEVENTER (ENEXIS) | =TAR_Tab_2_Volumina!L170 | 0.93447 | 0.93122 | 0.93122 | NEE | 0.00047078 | -0.015325 | -0.0017208 | -0.00018245 | 0.01 | 0.00015475 | 0.92462 | 0 | 0.92462 | 1.0003 | 1.0003 | 1 | 1.208
300501 | SCHARSTERBRUG (PHOENIX BV) | =TAR_Tab_2_Volumina!L171 | 0.88928 | 0.88619 | 0.88619 | NEE | 0.00044801 | -0.014584 | -0.0016376 | -0.00017363 | 0.0095165 | 0.00014726 | 0.87991 | 0 | 0.87991 | 0.95196 | 0.95196 | 0.952 | 1.16
300507 | NIJMEGEN DE OOY (LIANDER) | =TAR_Tab_2_Volumina!L172 | 1.4022 | 1.3973 | 1.3973 | NEE | 0.0007064 | -0.022995 | -0.002582 | -0.00027377 | 0.015005 | 0.0002322 | 1.3874 | 0 | 1.3874 | 1.501 | 1.501 | 1.501 | 1.709
300516 | WORKUM (FRIESLANDCAMPINA CHEESE) | =TAR_Tab_2_Volumina!L173 | 0.95479 | 0.95147 | 0.95147 | NEE | 0.00048102 | -0.015658 | -0.0017582 | -0.00018642 | 0.010218 | 0.00015811 | 0.94473 | 0 | 0.94473 | 1.0221 | 1.0221 | 1.022 | 1.23
300524 | ECHTELD (WIENERBERGER SCHIPPERSWAARD BV) | =TAR_Tab_2_Volumina!L174 | 1.46 | 1.4549 | 1.4549 | NEE | 0.00073552 | -0.023943 | -0.0026884 | -0.00028505 | 0.015624 | 0.00024177 | 1.4446 | 0 | 1.4446 | 1.5629 | 1.5629 | 1.563 | 1.771
300527 | NIJMEGEN (MEAD JOHNSON BV) | =TAR_Tab_2_Volumina!L175 | 1.3736 | 1.3688 | 1.3688 | NEE | 0.00069202 | -0.022527 | -0.0025294 | -0.0002682 | 0.0147 | 0.00022747 | 1.3591 | 0 | 1.3591 | 1.4704 | 1.4704 | 1.47 | 1.678
300530 | FARMSUM (ZEOLYST CV) | =TAR_Tab_2_Volumina!L176 | 0.29329 | 0.29227 | 0.29227 | NEE | 0.00014776 | -0.0048098 | -0.00054007 | -5.7264e-05 | 0.0031386 | 4.8568e-05 | 0.2902 | 0 | 0.2902 | 0.31396 | 0.31396 | 0.314 | 0.522
300533 | DEEST (WIENERBERGER NARVIK DAKPANNEN) | =TAR_Tab_2_Volumina!L177 | 1.5675 | 1.562 | 1.562 | NEE | 0.00078969 | -0.025706 | -0.0028864 | -0.00030605 | 0.016774 | 0.00025957 | 1.551 | 0 | 1.551 | 1.678 | 1.678 | 1.678 | 1.886
300534 | HENGELO (SIEMENS NEDERLAND NV) | =TAR_Tab_2_Volumina!L178 | 1.1848 | 1.1807 | 1.1807 | NEE | 0.00059689 | -0.01943 | -0.0021817 | -0.00023133 | 0.012679 | 0.0001962 | 1.1723 | 0 | 1.1723 | 1.2683 | 1.2683 | 1.268 | 1.476
300541 | DELFZIJL (GDF SUEZ ENERGIE NL-EEMS 3-7) | =TAR_Tab_2_Volumina!L179 | 0.74024 | 0.73767 | 0.73767 | NEE | 0.00037293 | -0.01214 | -0.0013631 | -0.00014453 | 0.0079215 | 0.00012258 | 0.73244 | 0 | 0.73244 | 0.79241 | 0.79241 | 0.792 | 1
300542 | GASSELTERNIJVEEN (AVEBE BA) | =TAR_Tab_2_Volumina!L180 | 0.22566 | 0.22488 | 0.22488 | NEE | 0.00011369 | -0.0037008 | -0.00041554 | -4.406e-05 | 0.0024149 | 3.7369e-05 | 0.22328 | 0 | 0.22328 | 0.24157 | 0.24157 | 0.242 | 0.45
300546 | COLLENDOORNERVEEN (GZI NAM BV) | =TAR_Tab_2_Volumina!L181 | 0.74366 | 0.74107 | 0.74107 | NEE | 0.00037465 | -0.012196 | -0.0013694 | -0.0001452 | 0.0079581 | 0.00012315 | 0.73582 | 0 | 0.73582 | 0.79607 | 0.79607 | 0.796 | 1.004
300549 | HENGELO (TWENCE AFVALSCHEIDING) | =TAR_Tab_2_Volumina!L182 | 1.1611 | 1.1571 | 1.1571 | NEE | 0.00058498 | -0.019042 | -0.0021382 | -0.00022671 | 0.012426 | 0.00019228 | 1.1489 | 0 | 1.1489 | 1.243 | 1.243 | 1.243 | 1.451
300552 | HARLINGEN (REC BV) | =TAR_Tab_2_Volumina!L183 | 0.94368 | 0.9404 | 0.9404 | NEE | 0.00047542 | -0.015476 | -0.0017377 | -0.00018425 | 0.010099 | 0.00015627 | 0.93373 | 0 | 0.93373 | 1.0102 | 1.0102 | 1.01 | 1.218
300555 | BRUMMEN (LIANDER) | =TAR_Tab_2_Volumina!L184 | 1.0605 | 1.0568 | 1.0568 | NEE | 0.00053425 | -0.017391 | -0.0019528 | -0.00020705 | 0.011348 | 0.00017561 | 1.0493 | 0 | 1.0493 | 1.1352 | 1.1352 | 1.135 | 1.343
300556 | SPIJK (BV STF. SPIJK) | =TAR_Tab_2_Volumina!L185 | 1.1933 | 1.1891 | 1.1891 | NEE | 0.00060115 | -0.019569 | -0.0021973 | -0.00023298 | 0.012769 | 0.0001976 | 1.1807 | 0 | 1.1807 | 1.2773 | 1.2773 | 1.277 | 1.485
300558 | SUAMEER (SONAC BURGUM BV) | =TAR_Tab_2_Volumina!L186 | 0.68724 | 0.68486 | 0.68486 | NEE | 0.00034623 | -0.011271 | -0.0012655 | -0.00013418 | 0.0073544 | 0.00011381 | 0.68 | 0 | 0.68 | 0.73568 | 0.73568 | 0.736 | 0.944
300564 | PG ZOETERMEER (STEDIN) | =TAR_Tab_2_Volumina!L187 | 1.7602 | 1.7541 | 1.7541 | NEE | 0.00088676 | -0.028866 | -0.0032412 | -0.00034367 | 0.018836 | 0.00029148 | 1.7416 | 0 | 1.7416 | 1.8842 | 1.8842 | 1.884 | 2.092
300569 | PG DELFT (STEDIN) | =TAR_Tab_2_Volumina!L188 | 1.8635 | 1.857 | 1.857 | NEE | 0.00093882 | -0.030561 | -0.0034315 | -0.00036384 | 0.019942 | 0.00030859 | 1.8439 | 0 | 1.8439 | 1.9948 | 1.9948 | 1.995 | 2.203
300571 | PG WESTZAAN (LIANDER) | =TAR_Tab_2_Volumina!L189 | 1.0895 | 1.0857 | 1.0857 | NEE | 0.00054886 | -0.017867 | -0.0020062 | -0.00021271 | 0.011659 | 0.00018041 | 1.078 | 0 | 1.078 | 1.1662 | 1.1662 | 1.166 | 1.374
300572 | MAASVLAKTE (UNIPER BENELUX NV) | =TAR_Tab_2_Volumina!L190 | 1.1976 | 1.1935 | 1.1935 | NEE | 0.00060336 | -0.019641 | -0.0022054 | -0.00023384 | 0.012816 | 0.00019833 | 1.185 | 0 | 1.185 | 1.282 | 1.282 | 1.282 | 1.49
300573 | MAASVLAKTE (ECT DELTA TERMINAL BV) | =TAR_Tab_2_Volumina!L191 | 1.1121 | 1.1082 | 1.1082 | NEE | 0.00056025 | -0.018237 | -0.0020478 | -0.00021713 | 0.011901 | 0.00018416 | 1.1003 | 0 | 1.1003 | 1.1904 | 1.1904 | 1.19 | 1.398
300582 | MAASSLUIS (STEDIN) | =TAR_Tab_2_Volumina!L192 | 1.8635 | 1.857 | 1.857 | NEE | 0.00093882 | -0.030561 | -0.0034315 | -0.00036384 | 0.019942 | 0.00030859 | 1.8439 | 0 | 1.8439 | 1.9948 | 1.9948 | 1.995 | 2.203
300585 | PG ZALTBOMMEL (LIANDER) | =TAR_Tab_2_Volumina!L193 | 1.8517 | 1.8453 | 1.8453 | NEE | 0.00093288 | -0.030367 | -0.0034098 | -0.00036154 | 0.019816 | 0.00030664 | 1.8322 | 0 | 1.8322 | 1.9822 | 1.9822 | 1.982 | 2.19
300587 | ROTTERDAM (ENCI BV) | =TAR_Tab_2_Volumina!L194 | 1.0514 | 1.0477 | 1.0477 | NEE | 0.00052968 | -0.017242 | -0.001936 | -0.00020528 | 0.011251 | 0.00017411 | 1.0403 | 0 | 1.0403 | 1.1255 | 1.1255 | 1.125 | 1.333
300591 | PG HAARLEM (LIANDER) | =TAR_Tab_2_Volumina!L195 | 1.1067 | 1.1028 | 1.1028 | NEE | 0.00055754 | -0.018149 | -0.0020379 | -0.00021608 | 0.011843 | 0.00018326 | 1.095 | 0 | 1.095 | 1.1847 | 1.1847 | 1.185 | 1.393
300592 | PG AMSTELVEEN (STEDIN) | =TAR_Tab_2_Volumina!L196 | 1.5436 | 1.5382 | 1.5382 | NEE | 0.00077763 | -0.025314 | -0.0028423 | -0.00030137 | 0.016518 | 0.00025561 | 1.5273 | 0 | 1.5273 | 1.6523 | 1.6523 | 1.652 | 1.86
300596 | PG BLEISWIJK (STEDIN) | =TAR_Tab_2_Volumina!L197 | 1.7602 | 1.7541 | 1.7541 | NEE | 0.00088676 | -0.028866 | -0.0032412 | -0.00034367 | 0.018836 | 0.00029148 | 1.7416 | 0 | 1.7416 | 1.8842 | 1.8842 | 1.884 | 2.092
300599 | ZOETERMEER (NUTRICIA BV) | =TAR_Tab_2_Volumina!L198 | 1.66 | 1.6542 | 1.6542 | NEE | 0.00083629 | -0.027223 | -0.0030567 | -0.00032411 | 0.017764 | 0.00027489 | 1.6425 | 0 | 1.6425 | 1.777 | 1.777 | 1.777 | 1.985
300600 | PG DORDRECHT (STEDIN) | =TAR_Tab_2_Volumina!L199 | 1.9215 | 1.9148 | 1.9148 | NEE | 0.00096804 | -0.031512 | -0.0035383 | -0.00037517 | 0.020563 | 0.0003182 | 1.9013 | 0 | 1.9013 | 2.0569 | 2.0569 | 2.057 | 2.265
300601 | PG ROTTERDAM (STEDIN) | =TAR_Tab_2_Volumina!L200 | 1.8635 | 1.857 | 1.857 | NEE | 0.00093882 | -0.030561 | -0.0034315 | -0.00036384 | 0.019942 | 0.00030859 | 1.8439 | 0 | 1.8439 | 1.9948 | 1.9948 | 1.995 | 2.203
300603 | ROZENBURG (STEDIN) | =TAR_Tab_2_Volumina!L201 | 1.9215 | 1.9148 | 1.9148 | NEE | 0.00096804 | -0.031512 | -0.0035383 | -0.00037517 | 0.020563 | 0.0003182 | 1.9013 | 0 | 1.9013 | 2.0569 | 2.0569 | 2.057 | 2.265
300606 | AMSTERDAM (SONNEBORN BV) | =TAR_Tab_2_Volumina!L202 | 1.2876 | 1.2831 | 1.2831 | NEE | 0.00064867 | -0.021116 | -0.002371 | -0.0002514 | 0.013779 | 0.00021322 | 1.274 | 0 | 1.274 | 1.3783 | 1.3783 | 1.378 | 1.586
300611 | KOOG A/D ZAAN (OLAM COCOA) | =TAR_Tab_2_Volumina!L203 | 1.0399 | 1.0363 | 1.0363 | NEE | 0.0005239 | -0.017054 | -0.0019149 | -0.00020304 | 0.011129 | 0.00017221 | 1.029 | 0 | 1.029 | 1.1132 | 1.1132 | 1.113 | 1.321
300617 | LEIDEN (UNIPER BENELUX NV) | =TAR_Tab_2_Volumina!L204 | 1.762 | 1.7559 | 1.7559 | NEE | 0.00088771 | -0.028897 | -0.0032447 | -0.00034404 | 0.018856 | 0.00029179 | 1.7435 | 0 | 1.7435 | 1.8862 | 1.8862 | 1.886 | 2.094
300620 | UTRECHT (WARMTE NEWCO B.V.) | =TAR_Tab_2_Volumina!L205 | 1.3642 | 1.3595 | 1.3595 | NEE | 0.00068729 | -0.022373 | -0.0025121 | -0.00026636 | 0.014599 | 0.00022591 | 1.3498 | 0 | 1.3498 | 1.4604 | 1.4604 | 1.46 | 1.668
300622 | GORINCHEM (PURAC BIOCHEM BV) | =TAR_Tab_2_Volumina!L206 | 1.705 | 1.699 | 1.699 | NEE | 0.00085894 | -0.027961 | -0.0031396 | -0.00033289 | 0.018245 | 0.00028234 | 1.687 | 0 | 1.687 | 1.8251 | 1.8251 | 1.825 | 2.033
300634 | BOSKOOP (LIANDER) | =TAR_Tab_2_Volumina!L207 | 1.7402 | 1.7342 | 1.7342 | NEE | 0.00087672 | -0.028539 | -0.0032045 | -0.00033978 | 0.018623 | 0.00028818 | 1.7219 | 0 | 1.7219 | 1.8629 | 1.8629 | 1.863 | 2.071
300637 | HILVERSUM DE MEENT (LIANDER) | =TAR_Tab_2_Volumina!L208 | 1.7294 | 1.7233 | 1.7233 | NEE | 0.00087124 | -0.028361 | -0.0031845 | -0.00033765 | 0.018506 | 0.00028638 | 1.7111 | 0 | 1.7111 | 1.8512 | 1.8512 | 1.851 | 2.059
300638 | EUROPOORT (ADM) | =TAR_Tab_2_Volumina!L209 | 1.1976 | 1.1935 | 1.1935 | NEE | 0.00060336 | -0.019641 | -0.0022054 | -0.00023384 | 0.012816 | 0.00019833 | 1.185 | 0 | 1.185 | 1.282 | 1.282 | 1.282 | 1.49
300639 | HOEK VAN HOLLAND (STEDIN) | =TAR_Tab_2_Volumina!L210 | 1.8055 | 1.7992 | 1.7992 | NEE | 0.00090959 | -0.029609 | -0.0033247 | -0.00035252 | 0.019321 | 0.00029899 | 1.7865 | 0 | 1.7865 | 1.9327 | 1.9327 | 1.933 | 2.141
300640 | DORDRECHT (DESCO CV) | =TAR_Tab_2_Volumina!L211 | 1.705 | 1.699 | 1.699 | NEE | 0.00085894 | -0.027961 | -0.0031396 | -0.00033289 | 0.018245 | 0.00028234 | 1.687 | 0 | 1.687 | 1.8251 | 1.8251 | 1.825 | 2.033
300642 | PURMEREND CANTERWEG (LIANDER) | =TAR_Tab_2_Volumina!L212 | 1.0895 | 1.0857 | 1.0857 | NEE | 0.00054886 | -0.017867 | -0.0020062 | -0.00021271 | 0.011659 | 0.00018041 | 1.078 | 0 | 1.078 | 1.1662 | 1.1662 | 1.166 | 1.374
300644 | SASSENHEIM (AKZO NOBEL CAR REFINISHES) | =TAR_Tab_2_Volumina!L213 | 1.7272 | 1.7212 | 1.7212 | NEE | 0.00087014 | -0.028325 | -0.0031805 | -0.00033723 | 0.018483 | 0.00028602 | 1.709 | 0 | 1.709 | 1.8489 | 1.8489 | 1.849 | 2.057
300645 | DEN HAAG (UNIPER BENELUX NV) | =TAR_Tab_2_Volumina!L214 | 1.7685 | 1.7623 | 1.7623 | NEE | 0.00089094 | -0.029002 | -0.0032565 | -0.00034529 | 0.018925 | 0.00029286 | 1.7498 | 0 | 1.7498 | 1.8931 | 1.8931 | 1.893 | 2.101
300648 | ALBLASSERDAM (FNSTEEL BV) | =TAR_Tab_2_Volumina!L215 | 1.705 | 1.699 | 1.699 | NEE | 0.00085894 | -0.027961 | -0.0031396 | -0.00033289 | 0.018245 | 0.00028234 | 1.687 | 0 | 1.687 | 1.8251 | 1.8251 | 1.825 | 2.033
300649 | EUROPOORT (BP RAFFINADERIJ ROTTERDAM BV) | =TAR_Tab_2_Volumina!L216 | 1.1976 | 1.1935 | 1.1935 | NEE | 0.00060336 | -0.019641 | -0.0022054 | -0.00023384 | 0.012816 | 0.00019833 | 1.185 | 0 | 1.185 | 1.282 | 1.282 | 1.282 | 1.49
300650 | MAURIK (LIANDER) | =TAR_Tab_2_Volumina!L217 | 1.5481 | 1.5427 | 1.5427 | NEE | 0.00077991 | -0.025388 | -0.0028507 | -0.00030226 | 0.016567 | 0.00025636 | 1.5318 | 0 | 1.5318 | 1.6572 | 1.6572 | 1.657 | 1.865
300651 | WASSENAAR (LIANDER) | =TAR_Tab_2_Volumina!L218 | 1.7402 | 1.7342 | 1.7342 | NEE | 0.00087672 | -0.028539 | -0.0032045 | -0.00033978 | 0.018623 | 0.00028818 | 1.7219 | 0 | 1.7219 | 1.8629 | 1.8629 | 1.863 | 2.071
300652 | OUDERKERK A/D AMSTEL (STEDIN) | =TAR_Tab_2_Volumina!L219 | 1.5436 | 1.5382 | 1.5382 | NEE | 0.00077763 | -0.025314 | -0.0028423 | -0.00030137 | 0.016518 | 0.00025561 | 1.5273 | 0 | 1.5273 | 1.6523 | 1.6523 | 1.652 | 1.86
300655 | PG IJMUIDEN (LIANDER) | =TAR_Tab_2_Volumina!L220 | 1.1067 | 1.1028 | 1.1028 | NEE | 0.00055754 | -0.018149 | -0.0020379 | -0.00021608 | 0.011843 | 0.00018326 | 1.095 | 0 | 1.095 | 1.1847 | 1.1847 | 1.185 | 1.393
300662 | PG BEVERWIJK (STEDIN) | =TAR_Tab_2_Volumina!L221 | 1.0895 | 1.0857 | 1.0857 | NEE | 0.00054886 | -0.017867 | -0.0020062 | -0.00021271 | 0.011659 | 0.00018041 | 1.078 | 0 | 1.078 | 1.1662 | 1.1662 | 1.166 | 1.374
300663 | BOTLEK (AIR LIQUIDE INDUSTRIE BV: SMR) | =TAR_Tab_2_Volumina!L222 | 1.0641 | 1.0604 | 1.0604 | NEE | 0.00053611 | -0.017452 | -0.0019596 | -0.00020777 | 0.011388 | 0.00017622 | 1.0529 | 0 | 1.0529 | 1.1391 | 1.1391 | 1.139 | 1.347
300664 | ZOETERWOUDE (HEINEKEN NL BV) | =TAR_Tab_2_Volumina!L223 | 1.6886 | 1.6828 | 1.6828 | NEE | 0.00085072 | -0.027693 | -0.0031095 | -0.0003297 | 0.018071 | 0.00027964 | 1.6708 | 0 | 1.6708 | 1.8076 | 1.8076 | 1.808 | 2.016
300665 | BOTLEK (AIR LIQUIDE INDUSTRIE BV: ATR) | =TAR_Tab_2_Volumina!L224 | 1.0641 | 1.0604 | 1.0604 | NEE | 0.00053611 | -0.017452 | -0.0019596 | -0.00020777 | 0.011388 | 0.00017622 | 1.0529 | 0 | 1.0529 | 1.1391 | 1.1391 | 1.139 | 1.347
300669 | PG NAALDWIJK (WESTLAND) | =TAR_Tab_2_Volumina!L225 | 1.8055 | 1.7992 | 1.7992 | NEE | 0.00090959 | -0.029609 | -0.0033247 | -0.00035252 | 0.019321 | 0.00029899 | 1.7865 | 0 | 1.7865 | 1.9327 | 1.9327 | 1.933 | 2.141
300670 | MAASVLAKTE DISTRIPARK (STEDIN) | =TAR_Tab_2_Volumina!L226 | 1.1783 | 1.1742 | 1.1742 | NEE | 0.00059361 | -0.019323 | -0.0021697 | -0.00023006 | 0.012609 | 0.00019512 | 1.1659 | 0 | 1.1659 | 1.2613 | 1.2613 | 1.261 | 1.469
300674 | AMSTERDAM (ALBEMARLE CATALYSTS COMPANY) | =TAR_Tab_2_Volumina!L227 | 1.2876 | 1.2831 | 1.2831 | NEE | 0.00064867 | -0.021116 | -0.002371 | -0.0002514 | 0.013779 | 0.00021322 | 1.274 | 0 | 1.274 | 1.3783 | 1.3783 | 1.378 | 1.586
300675 | AMSTERDAM (ICL FERTILIZERS EUR.) | =TAR_Tab_2_Volumina!L228 | 1.2138 | 1.2096 | 1.2096 | NEE | 0.00061151 | -0.019906 | -0.0022352 | -0.00023699 | 0.012989 | 0.00020101 | 1.201 | 0 | 1.201 | 1.2994 | 1.2994 | 1.299 | 1.507
300680 | BOTLEK (VOPAK TERMINAL CHEMIEHAVEN BV) | =TAR_Tab_2_Volumina!L229 | 1.1001 | 1.0963 | 1.0963 | NEE | 0.00055422 | -0.018041 | -0.0020258 | -0.00021479 | 0.011773 | 0.00018218 | 1.0885 | 0 | 1.0885 | 1.1776 | 1.1776 | 1.178 | 1.386
300681 | EUROPOORT (EXXON MOBIL CHEMICAL NL BV) | =TAR_Tab_2_Volumina!L230 | 1.1976 | 1.1935 | 1.1935 | NEE | 0.00060336 | -0.019641 | -0.0022054 | -0.00023384 | 0.012816 | 0.00019833 | 1.185 | 0 | 1.185 | 1.282 | 1.282 | 1.282 | 1.49
300683 | ZWIJNDRECHT (UNIMILLS BV) | =TAR_Tab_2_Volumina!L231 | 1.705 | 1.699 | 1.699 | NEE | 0.00085894 | -0.027961 | -0.0031396 | -0.00033289 | 0.018245 | 0.00028234 | 1.687 | 0 | 1.687 | 1.8251 | 1.8251 | 1.825 | 2.033
300684 | ROTTERDAM (CEREXAGRI BV) | =TAR_Tab_2_Volumina!L232 | 1.1325 | 1.1285 | 1.1285 | NEE | 0.00057054 | -0.018572 | -0.0020854 | -0.00022111 | 0.012119 | 0.00018754 | 1.1205 | 0 | 1.1205 | 1.2123 | 1.2123 | 1.212 | 1.42
300685 | AMSTERDAM (NUON POWER GENERATION BV) | =TAR_Tab_2_Volumina!L233 | 1.2876 | 1.2831 | 1.2831 | NEE | 0.00064867 | -0.021116 | -0.002371 | -0.0002514 | 0.013779 | 0.00021322 | 1.274 | 0 | 1.274 | 1.3783 | 1.3783 | 1.378 | 1.586
300686 | BOTLEK (CARGILL BV) | =TAR_Tab_2_Volumina!L234 | 1.0641 | 1.0604 | 1.0604 | NEE | 0.00053611 | -0.017452 | -0.0019596 | -0.00020777 | 0.011388 | 0.00017622 | 1.0529 | 0 | 1.0529 | 1.1391 | 1.1391 | 1.139 | 1.347
300687 | BOTLEK (AIR LIQUIDE IND. BV: EUROGEN) | =TAR_Tab_2_Volumina!L235 | 1.0641 | 1.0604 | 1.0604 | NEE | 0.00053611 | -0.017452 | -0.0019596 | -0.00020777 | 0.011388 | 0.00017622 | 1.0529 | 0 | 1.0529 | 1.1391 | 1.1391 | 1.139 | 1.347
300691 | PG VLAARDINGEN (STEDIN) | =TAR_Tab_2_Volumina!L236 | 1.8635 | 1.857 | 1.857 | NEE | 0.00093882 | -0.030561 | -0.0034315 | -0.00036384 | 0.019942 | 0.00030859 | 1.8439 | 0 | 1.8439 | 1.9948 | 1.9948 | 1.995 | 2.203
300692 | OUDENHOORN (FARMFRITES BV) | =TAR_Tab_2_Volumina!L237 | 1.7548 | 1.7487 | 1.7487 | NEE | 0.00088406 | -0.028778 | -0.0032314 | -0.00034262 | 0.018779 | 0.0002906 | 1.7363 | 0 | 1.7363 | 1.8785 | 1.8785 | 1.878 | 2.086
300693 | BOTLEK (CLIMAX MOLYBDENUM BV) | =TAR_Tab_2_Volumina!L238 | 1.1288 | 1.1249 | 1.1249 | NEE | 0.00056869 | -0.018512 | -0.0020786 | -0.0002204 | 0.01208 | 0.00018693 | 1.1169 | 0 | 1.1169 | 1.2084 | 1.2084 | 1.208 | 1.416
300694 | BOTLEK (ASFALT CENTRALE ROTTERDAM BV) | =TAR_Tab_2_Volumina!L239 | 1.1001 | 1.0963 | 1.0963 | NEE | 0.00055422 | -0.018041 | -0.0020258 | -0.00021479 | 0.011773 | 0.00018218 | 1.0885 | 0 | 1.0885 | 1.1776 | 1.1776 | 1.178 | 1.386
300696 | ROTTERDAM (UNIPER BENELUX NV) | =TAR_Tab_2_Volumina!L240 | 1.8015 | 1.7953 | 1.7953 | NEE | 0.00090759 | -0.029544 | -0.0033174 | -0.00035174 | 0.019279 | 0.00029833 | 1.7825 | 0 | 1.7825 | 1.9285 | 1.9285 | 1.928 | 2.136
300703 | EEMNES (ASFALTPRODUCTIE DE EEM BV) | =TAR_Tab_2_Volumina!L241 | 1.751 | 1.745 | 1.745 | NEE | 0.00088216 | -0.028716 | -0.0032244 | -0.00034189 | 0.018738 | 0.00028997 | 1.7326 | 0 | 1.7326 | 1.8744 | 1.8744 | 1.874 | 2.082
300705 | BEVERWIJK (HHN-SDI) | =TAR_Tab_2_Volumina!L242 | 1.1031 | 1.0993 | 1.0993 | NEE | 0.00055574 | -0.018091 | -0.0020313 | -0.00021538 | 0.011805 | 0.00018267 | 1.0915 | 0 | 1.0915 | 1.1809 | 1.1809 | 1.181 | 1.389
300706 | WORMERVEER (LODERS CROKLAAN B.V.) | =TAR_Tab_2_Volumina!L243 | 1.1031 | 1.0993 | 1.0993 | NEE | 0.00055574 | -0.018091 | -0.0020313 | -0.00021538 | 0.011805 | 0.00018267 | 1.0915 | 0 | 1.0915 | 1.1809 | 1.1809 | 1.181 | 1.389
300710 | BERGEN NH. (LIANDER) | =TAR_Tab_2_Volumina!L244 | 0.92269 | 0.91948 | 0.91948 | NEE | 0.00046484 | -0.015132 | -0.0016991 | -0.00018015 | 0.009874 | 0.0001528 | 0.91296 | 0 | 0.91296 | 0.98771 | 0.98771 | 0.988 | 1.196
300711 | BOTLEK (CABOT BV) | =TAR_Tab_2_Volumina!L245 | 1.0641 | 1.0604 | 1.0604 | NEE | 0.00053611 | -0.017452 | -0.0019596 | -0.00020777 | 0.011388 | 0.00017622 | 1.0529 | 0 | 1.0529 | 1.1391 | 1.1391 | 1.139 | 1.347
300712 | WOERDEN (MONIER BV WOERDEN) | =TAR_Tab_2_Volumina!L246 | 1.4647 | 1.4596 | 1.4596 | NEE | 0.00073791 | -0.024021 | -0.0026972 | -0.00028598 | 0.015674 | 0.00024255 | 1.4493 | 0 | 1.4493 | 1.5679 | 1.5679 | 1.568 | 1.776
300713 | BOTLEK (ALUMINIUM & CHEMIE ROTTERDAM BV) | =TAR_Tab_2_Volumina!L247 | 1.1325 | 1.1285 | 1.1285 | NEE | 0.00057054 | -0.018572 | -0.0020854 | -0.00022111 | 0.012119 | 0.00018754 | 1.1205 | 0 | 1.1205 | 1.2123 | 1.2123 | 1.212 | 1.42
300716 | EUROPOORT (INDORAMA HOLDINGS ROTTERDAM) | =TAR_Tab_2_Volumina!L248 | 1.1155 | 1.1116 | 1.1116 | NEE | 0.00056197 | -0.018294 | -0.0020541 | -0.0002178 | 0.011937 | 0.00018472 | 1.1037 | 0 | 1.1037 | 1.1941 | 1.1941 | 1.194 | 1.402
300719 | EGMOND AAN ZEE (LIANDER) | =TAR_Tab_2_Volumina!L249 | 0.92269 | 0.91948 | 0.91948 | NEE | 0.00046484 | -0.015132 | -0.0016991 | -0.00018015 | 0.009874 | 0.0001528 | 0.91296 | 0 | 0.91296 | 0.98771 | 0.98771 | 0.988 | 1.196
300722 | PUTTERSHOEK (KONINKLIJKE COÖPERATIE COSUN UA) | =TAR_Tab_2_Volumina!L250 | 1.705 | 1.699 | 1.699 | NEE | 0.00085894 | -0.027961 | -0.0031396 | -0.00033289 | 0.018245 | 0.00028234 | 1.687 | 0 | 1.687 | 1.8251 | 1.8251 | 1.825 | 2.033
300725 | ZWIJNDRECHT (ASHLAND INDUSTRIES NEDERLAND BV) | =TAR_Tab_2_Volumina!L251 | 1.705 | 1.699 | 1.699 | NEE | 0.00085894 | -0.027961 | -0.0031396 | -0.00033289 | 0.018245 | 0.00028234 | 1.687 | 0 | 1.687 | 1.8251 | 1.8251 | 1.825 | 2.033
300727 | PG ZEIST (STEDIN) | =TAR_Tab_2_Volumina!L252 | 1.4928 | 1.4876 | 1.4876 | NEE | 0.00075206 | -0.024481 | -0.0027489 | -0.00029146 | 0.015975 | 0.0002472 | 1.4771 | 0 | 1.4771 | 1.598 | 1.598 | 1.598 | 1.806
300728 | TEXEL (LIANDER) | =TAR_Tab_2_Volumina!L253 | 0.87827 | 0.87522 | 0.87522 | NEE | 0.00044247 | -0.014403 | -0.0016173 | -0.00017148 | 0.0093987 | 0.00014544 | 0.86902 | 0 | 0.86902 | 0.94017 | 0.94017 | 0.94 | 1.148
300729 | BOTLEK (RUBIS TERMINAL BV) | =TAR_Tab_2_Volumina!L254 | 1.0641 | 1.0604 | 1.0604 | NEE | 0.00053611 | -0.017452 | -0.0019596 | -0.00020777 | 0.011388 | 0.00017622 | 1.0529 | 0 | 1.0529 | 1.1391 | 1.1391 | 1.139 | 1.347
300734 | VLAARDINGEN (UNILEVER R&D) | =TAR_Tab_2_Volumina!L255 | 1.9456 | 1.9388 | 1.9388 | NEE | 0.00098018 | -0.031907 | -0.0035827 | -0.00037987 | 0.02082 | 0.00032219 | 1.9251 | 0 | 1.9251 | 2.0827 | 2.0827 | 2.083 | 2.291
300736 | BOTLEK (EMERALD KALAMA CHEMICALS BV) | =TAR_Tab_2_Volumina!L256 | 1.0641 | 1.0604 | 1.0604 | NEE | 0.00053611 | -0.017452 | -0.0019596 | -0.00020777 | 0.011388 | 0.00017622 | 1.0529 | 0 | 1.0529 | 1.1391 | 1.1391 | 1.139 | 1.347
300737 | BOTLEK (VALT ASPHALT TERMINALS BV) | =TAR_Tab_2_Volumina!L257 | 1.0641 | 1.0604 | 1.0604 | NEE | 0.00053611 | -0.017452 | -0.0019596 | -0.00020777 | 0.011388 | 0.00017622 | 1.0529 | 0 | 1.0529 | 1.1391 | 1.1391 | 1.139 | 1.347
300747 | BOTLEK (ALMATIS BV) | =TAR_Tab_2_Volumina!L258 | 1.1288 | 1.1249 | 1.1249 | NEE | 0.00056869 | -0.018512 | -0.0020786 | -0.0002204 | 0.01208 | 0.00018693 | 1.1169 | 0 | 1.1169 | 1.2084 | 1.2084 | 1.208 | 1.416
300748 | VLAARDINGEN (ALIPHOS ROTTERDAM BV) | =TAR_Tab_2_Volumina!L259 | 1.9456 | 1.9388 | 1.9388 | NEE | 0.00098018 | -0.031907 | -0.0035827 | -0.00037987 | 0.02082 | 0.00032219 | 1.9251 | 0 | 1.9251 | 2.0827 | 2.0827 | 2.083 | 2.291
300754 | VELSEN NOORD (LIANDER) | =TAR_Tab_2_Volumina!L260 | 1.0922 | 1.0884 | 1.0884 | NEE | 0.00055023 | -0.017911 | -0.0020112 | -0.00021325 | 0.011688 | 0.00018086 | 1.0807 | 0 | 1.0807 | 1.1692 | 1.1692 | 1.169 | 1.377
300755 | VOLENDAM (LIANDER) | =TAR_Tab_2_Volumina!L261 | 1.0895 | 1.0857 | 1.0857 | NEE | 0.00054886 | -0.017867 | -0.0020062 | -0.00021271 | 0.011659 | 0.00018041 | 1.078 | 0 | 1.078 | 1.1662 | 1.1662 | 1.166 | 1.374
300758 | MONNICKENDAM (LIANDER) | =TAR_Tab_2_Volumina!L262 | 1.0895 | 1.0857 | 1.0857 | NEE | 0.00054886 | -0.017867 | -0.0020062 | -0.00021271 | 0.011659 | 0.00018041 | 1.078 | 0 | 1.078 | 1.1662 | 1.1662 | 1.166 | 1.374
300767 | WORMER (OLAM COCOA) | =TAR_Tab_2_Volumina!L263 | 1.1031 | 1.0993 | 1.0993 | NEE | 0.00055574 | -0.018091 | -0.0020313 | -0.00021538 | 0.011805 | 0.00018267 | 1.0915 | 0 | 1.0915 | 1.1809 | 1.1809 | 1.181 | 1.389
300768 | BOTLEK (TRONOX PIGMENTS HOLLAND BV) | =TAR_Tab_2_Volumina!L264 | 1.0514 | 1.0477 | 1.0477 | NEE | 0.00052968 | -0.017242 | -0.001936 | -0.00020528 | 0.011251 | 0.00017411 | 1.0403 | 0 | 1.0403 | 1.1255 | 1.1255 | 1.125 | 1.333
300771 | EUROPOORT (MAATSCHAP EUROPOORT TERMINAL) | =TAR_Tab_2_Volumina!L265 | 1.0514 | 1.0477 | 1.0477 | NEE | 0.00052968 | -0.017242 | -0.001936 | -0.00020528 | 0.011251 | 0.00017411 | 1.0403 | 0 | 1.0403 | 1.1255 | 1.1255 | 1.125 | 1.333
300772 | KROMMENIE (FORBO FLOORING BV) | =TAR_Tab_2_Volumina!L266 | 1.0274 | 1.0239 | 1.0239 | NEE | 0.00051762 | -0.01685 | -0.001892 | -0.00020061 | 0.010995 | 0.00017014 | 1.0166 | 0 | 1.0166 | 1.0999 | 1.0999 | 1.1 | 1.308
300773 | DELFT (DSM FOOD SPECIALTIES BV) | =TAR_Tab_2_Volumina!L267 | 1.7685 | 1.7623 | 1.7623 | NEE | 0.00089094 | -0.029002 | -0.0032565 | -0.00034529 | 0.018925 | 0.00029286 | 1.7498 | 0 | 1.7498 | 1.8931 | 1.8931 | 1.893 | 2.101
300779 | IJMUIDEN (TATA STEEL IJMUIDEN BV) | =TAR_Tab_2_Volumina!L268 | 1.3463 | 1.3416 | 1.3416 | NEE | 0.00067826 | -0.022079 | -0.0024791 | -0.00026286 | 0.014407 | 0.00022295 | 1.3321 | 0 | 1.3321 | 1.4412 | 1.4412 | 1.441 | 1.649
300784 | SCHIPHOL (FLP NETWERKEN BV) | =TAR_Tab_2_Volumina!L269 | 1.4967 | 1.4915 | 1.4915 | NEE | 0.00075404 | -0.024546 | -0.0027561 | -0.00029223 | 0.016017 | 0.00024785 | 1.4809 | 0 | 1.4809 | 1.6022 | 1.6022 | 1.602 | 1.81
300785 | KOOG A/D ZAAN (TATE & LYLE NL BV) | =TAR_Tab_2_Volumina!L270 | 1.0399 | 1.0363 | 1.0363 | NEE | 0.0005239 | -0.017054 | -0.0019149 | -0.00020304 | 0.011129 | 0.00017221 | 1.029 | 0 | 1.029 | 1.1132 | 1.1132 | 1.113 | 1.321
300786 | EUROPOORT MOEZELWEG (VOPAK TERMINAL BV) | =TAR_Tab_2_Volumina!L271 | 1.1288 | 1.1249 | 1.1249 | NEE | 0.00056869 | -0.018512 | -0.0020786 | -0.0002204 | 0.01208 | 0.00018693 | 1.1169 | 0 | 1.1169 | 1.2084 | 1.2084 | 1.208 | 1.416
300790 | MIDDELHARNIS (STEDIN) | =TAR_Tab_2_Volumina!L272 | 1.9777 | 1.9708 | 1.9708 | NEE | 0.00099635 | -0.032434 | -0.0036418 | -0.00038614 | 0.021164 | 0.00032751 | 1.9569 | 0 | 1.9569 | 2.1171 | 2.1171 | 2.117 | 2.325
300791 | EUROPOORT (GREIF NL BV) | =TAR_Tab_2_Volumina!L273 | 1.0514 | 1.0477 | 1.0477 | NEE | 0.00052968 | -0.017242 | -0.001936 | -0.00020528 | 0.011251 | 0.00017411 | 1.0403 | 0 | 1.0403 | 1.1255 | 1.1255 | 1.125 | 1.333
300792 | ROSSUM (LIANDER) | =TAR_Tab_2_Volumina!L274 | 1.8517 | 1.8453 | 1.8453 | NEE | 0.00093288 | -0.030367 | -0.0034098 | -0.00036154 | 0.019816 | 0.00030664 | 1.8322 | 0 | 1.8322 | 1.9822 | 1.9822 | 1.982 | 2.19
300794 | ASPEREN (STEDIN) | =TAR_Tab_2_Volumina!L275 | 1.8517 | 1.8453 | 1.8453 | NEE | 0.00093288 | -0.030367 | -0.0034098 | -0.00036154 | 0.019816 | 0.00030664 | 1.8322 | 0 | 1.8322 | 1.9822 | 1.9822 | 1.982 | 2.19
300795 | DEN HAAG (HAC BV) | =TAR_Tab_2_Volumina!L276 | 1.6044 | 1.5988 | 1.5988 | NEE | 0.00080829 | -0.026312 | -0.0029544 | -0.00031326 | 0.017169 | 0.00026569 | 1.5875 | 0 | 1.5875 | 1.7175 | 1.7175 | 1.717 | 1.925
300798 | AMSTERDAM (EUROTANK AMSTERDAM BV) | =TAR_Tab_2_Volumina!L277 | 1.1993 | 1.1951 | 1.1951 | NEE | 0.00060418 | -0.019667 | -0.0022083 | -0.00023415 | 0.012834 | 0.0001986 | 1.1866 | 0 | 1.1866 | 1.2838 | 1.2838 | 1.284 | 1.492
300800 | EUROPOORT (CALDIC BV) | =TAR_Tab_2_Volumina!L278 | 1.1288 | 1.1249 | 1.1249 | NEE | 0.00056869 | -0.018512 | -0.0020786 | -0.0002204 | 0.01208 | 0.00018693 | 1.1169 | 0 | 1.1169 | 1.2084 | 1.2084 | 1.208 | 1.416
300802 | DUIVENDRECHT (STEDIN) | =TAR_Tab_2_Volumina!L279 | 1.5436 | 1.5382 | 1.5382 | NEE | 0.00077763 | -0.025314 | -0.0028423 | -0.00030137 | 0.016518 | 0.00025561 | 1.5273 | 0 | 1.5273 | 1.6523 | 1.6523 | 1.652 | 1.86
300803 | BOTLEK (ODFJELL TERMINALS ROTTERDAM BV) | =TAR_Tab_2_Volumina!L280 | 1.0641 | 1.0604 | 1.0604 | NEE | 0.00053611 | -0.017452 | -0.0019596 | -0.00020777 | 0.011388 | 0.00017622 | 1.0529 | 0 | 1.0529 | 1.1391 | 1.1391 | 1.139 | 1.347
300804 | BOTLEK (LBC ROTTERDAM BV) | =TAR_Tab_2_Volumina!L281 | 1.0641 | 1.0604 | 1.0604 | NEE | 0.00053611 | -0.017452 | -0.0019596 | -0.00020777 | 0.011388 | 0.00017622 | 1.0529 | 0 | 1.0529 | 1.1391 | 1.1391 | 1.139 | 1.347
300807 | BOTLEK (JDB ECOTECHNIEK) | =TAR_Tab_2_Volumina!L282 | 1.0641 | 1.0604 | 1.0604 | NEE | 0.00053611 | -0.017452 | -0.0019596 | -0.00020777 | 0.011388 | 0.00017622 | 1.0529 | 0 | 1.0529 | 1.1391 | 1.1391 | 1.139 | 1.347
300808 | PERNIS (AVR INDUSTRIAL WASTE NV) | =TAR_Tab_2_Volumina!L283 | 1.0641 | 1.0604 | 1.0604 | NEE | 0.00053611 | -0.017452 | -0.0019596 | -0.00020777 | 0.011388 | 0.00017622 | 1.0529 | 0 | 1.0529 | 1.1391 | 1.1391 | 1.139 | 1.347
300809 | HALFWEG (STEDIN) | =TAR_Tab_2_Volumina!L284 | 1.1067 | 1.1028 | 1.1028 | NEE | 0.00055754 | -0.018149 | -0.0020379 | -0.00021608 | 0.011843 | 0.00018326 | 1.095 | 0 | 1.095 | 1.1847 | 1.1847 | 1.185 | 1.393
300812 | ABBENBROEK (STEDIN) | =TAR_Tab_2_Volumina!L285 | 1.9777 | 1.9708 | 1.9708 | NEE | 0.00099635 | -0.032434 | -0.0036418 | -0.00038614 | 0.021164 | 0.00032751 | 1.9569 | 0 | 1.9569 | 2.1171 | 2.1171 | 2.117 | 2.325
300813 | OUDENHOORN RUIGENDIJK (STEDIN) | =TAR_Tab_2_Volumina!L286 | 1.9777 | 1.9708 | 1.9708 | NEE | 0.00099635 | -0.032434 | -0.0036418 | -0.00038614 | 0.021164 | 0.00032751 | 1.9569 | 0 | 1.9569 | 2.1171 | 2.1171 | 2.117 | 2.325
300814 | BOTLEK (AKZO NOBEL INDUSTRIAL CHEM BV) | =TAR_Tab_2_Volumina!L287 | 1.1288 | 1.1249 | 1.1249 | NEE | 0.00056869 | -0.018512 | -0.0020786 | -0.0002204 | 0.01208 | 0.00018693 | 1.1169 | 0 | 1.1169 | 1.2084 | 1.2084 | 1.208 | 1.416
300816 | BOTLEK (DAMEN VEROLME ROTTERDAM B.V.) | =TAR_Tab_2_Volumina!L288 | 1.0641 | 1.0604 | 1.0604 | NEE | 0.00053611 | -0.017452 | -0.0019596 | -0.00020777 | 0.011388 | 0.00017622 | 1.0529 | 0 | 1.0529 | 1.1391 | 1.1391 | 1.139 | 1.347
300822 | PG MOERKAPELLE (LIANDER) | =TAR_Tab_2_Volumina!L289 | 1.7792 | 1.773 | 1.773 | NEE | 0.00089635 | -0.029178 | -0.0032763 | -0.00034739 | 0.01904 | 0.00029463 | 1.7605 | 0 | 1.7605 | 1.9046 | 1.9046 | 1.905 | 2.113
300823 | BERGSCHENHOEK WILD. KADE (STEDIN) | =TAR_Tab_2_Volumina!L290 | 1.7792 | 1.773 | 1.773 | NEE | 0.00089635 | -0.029178 | -0.0032763 | -0.00034739 | 0.01904 | 0.00029463 | 1.7605 | 0 | 1.7605 | 1.9046 | 1.9046 | 1.905 | 2.113
300825 | AMSTERDAM (NUGRO VOF) | =TAR_Tab_2_Volumina!L291 | 1.0437 | 1.0401 | 1.0401 | NEE | 0.0005258 | -0.017116 | -0.0019219 | -0.00020378 | 0.011169 | 0.00017283 | 1.0327 | 0 | 1.0327 | 1.1172 | 1.1172 | 1.117 | 1.325
300827 | BOTLEK (ESSO NL BV) | =TAR_Tab_2_Volumina!L292 | 1.0514 | 1.0477 | 1.0477 | NEE | 0.00052968 | -0.017242 | -0.001936 | -0.00020528 | 0.011251 | 0.00017411 | 1.0403 | 0 | 1.0403 | 1.1255 | 1.1255 | 1.125 | 1.333
300829 | HAAFTEN (WIENERBERGER HAAFTEN) | =TAR_Tab_2_Volumina!L293 | 1.643 | 1.6373 | 1.6373 | NEE | 0.00082775 | -0.026945 | -0.0030255 | -0.0003208 | 0.017583 | 0.00027208 | 1.6257 | 0 | 1.6257 | 1.7588 | 1.7588 | 1.759 | 1.967
300830 | VELSEN (CROWN VAN GELDER NV) | =TAR_Tab_2_Volumina!L294 | 1.254 | 1.2496 | 1.2496 | NEE | 0.00063174 | -0.020564 | -0.0023091 | -0.00024483 | 0.013419 | 0.00020765 | 1.2407 | 0 | 1.2407 | 1.3423 | 1.3423 | 1.342 | 1.55
300840 | VUREN (SONAC VUREN BV) | =TAR_Tab_2_Volumina!L295 | 1.643 | 1.6373 | 1.6373 | NEE | 0.00082775 | -0.026945 | -0.0030255 | -0.0003208 | 0.017583 | 0.00027208 | 1.6257 | 0 | 1.6257 | 1.7588 | 1.7588 | 1.759 | 1.967
300843 | BOTLEK (SERVICE TERMINAL ROTTERDAM VOF) | =TAR_Tab_2_Volumina!L296 | 1.1288 | 1.1249 | 1.1249 | NEE | 0.00056869 | -0.018512 | -0.0020786 | -0.0002204 | 0.01208 | 0.00018693 | 1.1169 | 0 | 1.1169 | 1.2084 | 1.2084 | 1.208 | 1.416
300844 | VUREN (XELLA CELLENBETON NL BV) | =TAR_Tab_2_Volumina!L297 | 1.705 | 1.699 | 1.699 | NEE | 0.00085894 | -0.027961 | -0.0031396 | -0.00033289 | 0.018245 | 0.00028234 | 1.687 | 0 | 1.687 | 1.8251 | 1.8251 | 1.825 | 2.033
300846 | KROMMENIE (FORBO FLOORING CORAL NV) | =TAR_Tab_2_Volumina!L298 | 1.0274 | 1.0239 | 1.0239 | NEE | 0.00051762 | -0.01685 | -0.001892 | -0.00020061 | 0.010995 | 0.00017014 | 1.0166 | 0 | 1.0166 | 1.0999 | 1.0999 | 1.1 | 1.308
300847 | VELSEN (NUON POWER GENERATION BV) | =TAR_Tab_2_Volumina!L299 | 1.254 | 1.2496 | 1.2496 | NEE | 0.00063174 | -0.020564 | -0.0023091 | -0.00024483 | 0.013419 | 0.00020765 | 1.2407 | 0 | 1.2407 | 1.3423 | 1.3423 | 1.342 | 1.55
300851 | AMSTERDAM OCEANENWEG (CARGILL BV) | =TAR_Tab_2_Volumina!L300 | 1.1206 | 1.1167 | 1.1167 | NEE | 0.00056453 | -0.018377 | -0.0020634 | -0.00021879 | 0.011991 | 0.00018556 | 1.1087 | 0 | 1.1087 | 1.1995 | 1.1995 | 1.2 | 1.408
300852 | AMSTERDAM COENHAVENWEG (BUNGE NETHERLANDS BV) | =TAR_Tab_2_Volumina!L301 | 1.2138 | 1.2096 | 1.2096 | NEE | 0.00061151 | -0.019906 | -0.0022352 | -0.00023699 | 0.012989 | 0.00020101 | 1.201 | 0 | 1.201 | 1.2994 | 1.2994 | 1.299 | 1.507
300854 | ABBEKERK (GRASDROGERIJ HARTOG BV) | =TAR_Tab_2_Volumina!L302 | 0.64365 | 0.64141 | 0.64141 | NEE | 0.00032427 | -0.010556 | -0.0011852 | -0.00012567 | 0.0068879 | 0.00010659 | 0.63687 | 0 | 0.63687 | 0.68901 | 0.68901 | 0.689 | 0.897
300855 | BOTLEK (HOYER NL BV) | =TAR_Tab_2_Volumina!L303 | 1.0514 | 1.0477 | 1.0477 | NEE | 0.00052968 | -0.017242 | -0.001936 | -0.00020528 | 0.011251 | 0.00017411 | 1.0403 | 0 | 1.0403 | 1.1255 | 1.1255 | 1.125 | 1.333
300856 | ALKMAAR (NV HVC) | =TAR_Tab_2_Volumina!L304 | 0.87017 | 0.86714 | 0.86714 | NEE | 0.00043838 | -0.01427 | -0.0016024 | -0.0001699 | 0.0093119 | 0.0001441 | 0.86099 | 0 | 0.86099 | 0.93149 | 0.93149 | 0.931 | 1.139
300857 | EUROPOORT (GUNVOR PETROLEUM) | =TAR_Tab_2_Volumina!L305 | 1.1976 | 1.1935 | 1.1935 | NEE | 0.00060336 | -0.019641 | -0.0022054 | -0.00023384 | 0.012816 | 0.00019833 | 1.185 | 0 | 1.185 | 1.282 | 1.282 | 1.282 | 1.49
300858 | PERNIS (SHELL NL RAFFINADERIJ BV) | =TAR_Tab_2_Volumina!L306 | 1.0514 | 1.0477 | 1.0477 | NEE | 0.00052968 | -0.017242 | -0.001936 | -0.00020528 | 0.011251 | 0.00017411 | 1.0403 | 0 | 1.0403 | 1.1255 | 1.1255 | 1.125 | 1.333
300885 | MOERDIJK (RWE GENERATION NL – WKC VUILVERBRANDING) | =TAR_Tab_2_Volumina!L307 | 2.4698 | 2.4612 | 2.4612 | NEE | 0.0012443 | -0.040503 | -0.0045479 | -0.00048222 | 0.02643 | 0.00040899 | 2.4437 | 0 | 2.4437 | 2.6438 | 2.6438 | 2.644 | 2.852
300887 | PG MOERDIJK (ENEXIS B.V.) | =TAR_Tab_2_Volumina!L308 | 2.7318 | 2.7223 | 2.7223 | NEE | 0.0013763 | -0.044801 | -0.0050304 | -0.00053338 | 0.029234 | 0.00045238 | 2.703 | 0 | 2.703 | 2.9243 | 2.9243 | 2.924 | 3.132
300888 | SLUISKIL (YARA BV H-GAS) | =TAR_Tab_2_Volumina!L309 | 1.7125 | 1.7065 | 1.7065 | NEE | 0.00086274 | -0.028084 | -0.0031534 | -0.00033436 | 0.018326 | 0.00028359 | 1.6944 | 0 | 1.6944 | 1.8332 | 1.8332 | 1.833 | 2.041
300889 | EINDHOVEN (ENNATUURLIJK WKC) | =TAR_Tab_2_Volumina!L310 | 1.7235 | 1.7175 | 1.7175 | NEE | 0.00086826 | -0.028264 | -0.0031736 | -0.0003365 | 0.018443 | 0.0002854 | 1.7053 | 0 | 1.7053 | 1.8449 | 1.8449 | 1.845 | 2.053
300892 | MOERDIJK (ARDAGH GLASS BV) | =TAR_Tab_2_Volumina!L311 | 2.4617 | 2.4532 | 2.4532 | NEE | 0.0012402 | -0.040371 | -0.0045331 | -0.00048065 | 0.026344 | 0.00040766 | 2.4358 | 0 | 2.4358 | 2.6352 | 2.6352 | 2.635 | 2.843
300893 | GELEEN (RWE GENERATION NL – WKC SWENTIBOLD) | =TAR_Tab_2_Volumina!L312 | 1.2069 | 1.2028 | 1.2028 | NEE | 0.00060805 | -0.019794 | -0.0022225 | -0.00023565 | 0.012916 | 0.00019987 | 1.1942 | 0 | 1.1942 | 1.292 | 1.292 | 1.292 | 1.5
300895 | SOMEREN (KIEVITSAKKERS BV) | =TAR_Tab_2_Volumina!L313 | 1.7162 | 1.7103 | 1.7103 | NEE | 0.00086462 | -0.028145 | -0.0031603 | -0.00033509 | 0.018366 | 0.0002842 | 1.6981 | 0 | 1.6981 | 1.8372 | 1.8372 | 1.837 | 2.045
300896 | TEGELEN (WIENERBERGER NARVIK DAKPANNEN) | =TAR_Tab_2_Volumina!L314 | 1.791 | 1.7848 | 1.7848 | NEE | 0.0009023 | -0.029372 | -0.003298 | -0.00034969 | 0.019166 | 0.00029659 | 1.7721 | 0 | 1.7721 | 1.9172 | 1.9172 | 1.917 | 2.125
300899 | OSS (MERCK MSD OSS BV) | =TAR_Tab_2_Volumina!L315 | 1.4685 | 1.4634 | 1.4634 | NEE | 0.00073983 | -0.024083 | -0.0027042 | -0.00028672 | 0.015715 | 0.00024318 | 1.453 | 0 | 1.453 | 1.572 | 1.572 | 1.572 | 1.78
300903 | LIESHOUT (BAVARIA NV) | =TAR_Tab_2_Volumina!L316 | 1.68 | 1.6742 | 1.6742 | NEE | 0.00084638 | -0.027552 | -0.0030937 | -0.00032802 | 0.017978 | 0.00027821 | 1.6623 | 0 | 1.6623 | 1.7984 | 1.7984 | 1.798 | 2.006
300905 | KERKRADE (E-MAX) | =TAR_Tab_2_Volumina!L317 | 2.0073 | 2.0004 | 2.0004 | NEE | 0.0010113 | -0.03292 | -0.0036964 | -0.00039193 | 0.021481 | 0.00033241 | 1.9862 | 0 | 1.9862 | 2.1488 | 2.1488 | 2.149 | 2.357
300906 | ROOSENDAAL (SENSUS BV) | =TAR_Tab_2_Volumina!L318 | 2.3832 | 2.3749 | 2.3749 | NEE | 0.0012006 | -0.039083 | -0.0043884 | -0.0004653 | 0.025503 | 0.00039465 | 2.358 | 0 | 2.358 | 2.5511 | 2.5511 | 2.551 | 2.759
300907 | HELMOND (J.A. RAYMAKERS & CO BV) | =TAR_Tab_2_Volumina!L319 | 1.7162 | 1.7103 | 1.7103 | NEE | 0.00086462 | -0.028145 | -0.0031603 | -0.00033509 | 0.018366 | 0.0002842 | 1.6981 | 0 | 1.6981 | 1.8372 | 1.8372 | 1.837 | 2.045
300908 | KLUNDERT (SHELL NL CHEMIE BV) | =TAR_Tab_2_Volumina!L320 | 2.2872 | 2.2793 | 2.2793 | NEE | 0.0011523 | -0.037509 | -0.0042117 | -0.00044657 | 0.024476 | 0.00037876 | 2.2631 | 0 | 2.2631 | 2.4484 | 2.4484 | 2.448 | 2.656
300909 | VLISSINGEN (ZEELAND REFINERY) | =TAR_Tab_2_Volumina!L321 | 2.822 | 2.8122 | 2.8122 | NEE | 0.0014217 | -0.04628 | -0.0051966 | -0.00055099 | 0.030199 | 0.00046732 | 2.7923 | 0 | 2.7923 | 3.0209 | 3.0209 | 3.021 | 3.229
300910 | TILBURG (FUJIFILM MANUFACTUR. EUROPE BV) | =TAR_Tab_2_Volumina!L322 | 1.7098 | 1.7038 | 1.7038 | NEE | 0.00086137 | -0.02804 | -0.0031484 | -0.00033383 | 0.018297 | 0.00028314 | 1.6918 | 0 | 1.6918 | 1.8303 | 1.8303 | 1.83 | 2.038
300911 | HELMOND (ENNATUURLIJK SV) | =TAR_Tab_2_Volumina!L323 | 1.7162 | 1.7103 | 1.7103 | NEE | 0.00086462 | -0.028145 | -0.0031603 | -0.00033509 | 0.018366 | 0.0002842 | 1.6981 | 0 | 1.6981 | 1.8372 | 1.8372 | 1.837 | 2.045
300912 | BORN (FRIESLANDCAMPINA CHEESE) | =TAR_Tab_2_Volumina!L324 | 2.0073 | 2.0004 | 2.0004 | NEE | 0.0010113 | -0.03292 | -0.0036964 | -0.00039193 | 0.021481 | 0.00033241 | 1.9862 | 0 | 1.9862 | 2.1488 | 2.1488 | 2.149 | 2.357
300916 | PG MAASTRICHT (ENEXIS) | =TAR_Tab_2_Volumina!L325 | 2.3883 | 2.38 | 2.38 | NEE | 0.0012032 | -0.039167 | -0.0043979 | -0.00046631 | 0.025558 | 0.0003955 | 2.3631 | 0 | 2.3631 | 2.5566 | 2.5566 | 2.557 | 2.765
300923 | PG GRONSVELD (ENEXIS) | =TAR_Tab_2_Volumina!L326 | 2.3883 | 2.38 | 2.38 | NEE | 0.0012032 | -0.039167 | -0.0043979 | -0.00046631 | 0.025558 | 0.0003955 | 2.3631 | 0 | 2.3631 | 2.5566 | 2.5566 | 2.557 | 2.765
300927 | SITTARD (ENEXIS) | =TAR_Tab_2_Volumina!L327 | 2.2623 | 2.2544 | 2.2544 | NEE | 0.0011397 | -0.037101 | -0.0041659 | -0.00044171 | 0.02421 | 0.00037463 | 2.2385 | 0 | 2.2385 | 2.4217 | 2.4217 | 2.422 | 2.63
300940 | TEGELEN (MONIER BV TEGELEN) | =TAR_Tab_2_Volumina!L328 | 1.791 | 1.7848 | 1.7848 | NEE | 0.0009023 | -0.029372 | -0.003298 | -0.00034969 | 0.019166 | 0.00029659 | 1.7721 | 0 | 1.7721 | 1.9172 | 1.9172 | 1.917 | 2.125
300942 | VOERENDAAL (ENEXIS) | =TAR_Tab_2_Volumina!L329 | 2.3366 | 2.3285 | 2.3285 | NEE | 0.0011772 | -0.03832 | -0.0043027 | -0.00045622 | 0.025005 | 0.00038694 | 2.312 | 0 | 2.312 | 2.5013 | 2.5013 | 2.501 | 2.709
300952 | NUTH (ENEXIS) | =TAR_Tab_2_Volumina!L330 | 2.2623 | 2.2544 | 2.2544 | NEE | 0.0011397 | -0.037101 | -0.0041659 | -0.00044171 | 0.02421 | 0.00037463 | 2.2385 | 0 | 2.2385 | 2.4217 | 2.4217 | 2.422 | 2.63
300958 | NEDERWEERT (ENEXIS) | =TAR_Tab_2_Volumina!L331 | 1.9342 | 1.9275 | 1.9275 | NEE | 0.00097443 | -0.03172 | -0.0035617 | -0.00037765 | 0.020698 | 0.0003203 | 1.9138 | 0 | 1.9138 | 2.0705 | 2.0705 | 2.071 | 2.279
300965 | OUD GASTEL (ENEXIS) | =TAR_Tab_2_Volumina!L332 | 2.5777 | 2.5688 | 2.5688 | NEE | 0.0012986 | -0.042274 | -0.0047467 | -0.00050329 | 0.027585 | 0.00042687 | 2.5506 | 0 | 2.5506 | 2.7594 | 2.7594 | 2.759 | 2.967
300968 | VEGHEL (MARS NEDERLAND BV) | =TAR_Tab_2_Volumina!L333 | 1.68 | 1.6742 | 1.6742 | NEE | 0.00084638 | -0.027552 | -0.0030937 | -0.00032802 | 0.017978 | 0.00027821 | 1.6623 | 0 | 1.6623 | 1.7984 | 1.7984 | 1.798 | 2.006
300975 | ROERMOND (SMURFIT KAPPA ROERMOND PAPIER) | =TAR_Tab_2_Volumina!L334 | 1.791 | 1.7848 | 1.7848 | NEE | 0.0009023 | -0.029372 | -0.003298 | -0.00034969 | 0.019166 | 0.00029659 | 1.7721 | 0 | 1.7721 | 1.9172 | 1.9172 | 1.917 | 2.125
300983 | DRUNEN (SAPA PROFILES) | =TAR_Tab_2_Volumina!L335 | 1.68 | 1.6742 | 1.6742 | NEE | 0.00084638 | -0.027552 | -0.0030937 | -0.00032802 | 0.017978 | 0.00027821 | 1.6623 | 0 | 1.6623 | 1.7984 | 1.7984 | 1.798 | 2.006
300991 | OOSTRUM (RIXONA BV) | =TAR_Tab_2_Volumina!L336 | 1.6245 | 1.6189 | 1.6189 | NEE | 0.00081843 | -0.026642 | -0.0029915 | -0.00031719 | 0.017385 | 0.00026902 | 1.6074 | 0 | 1.6074 | 1.739 | 1.739 | 1.739 | 1.947
300997 | CUYK (NUTRICIA BV) | =TAR_Tab_2_Volumina!L337 | 1.454 | 1.449 | 1.449 | NEE | 0.00073253 | -0.023846 | -0.0026775 | -0.0002839 | 0.01556 | 0.00024079 | 1.4387 | 0 | 1.4387 | 1.5565 | 1.5565 | 1.557 | 1.765
300998 | MAASBRACHT (RWE GENERATION NL – CLAUSC H-GAS) | =TAR_Tab_2_Volumina!L338 | 1.3326 | 1.328 | 1.328 | NEE | 0.00067135 | -0.021854 | -0.0024539 | -0.00026019 | 0.014261 | 0.00022068 | 1.3186 | 0 | 1.3186 | 1.4265 | 1.4265 | 1.427 | 1.635
301002 | GEERTRUIDENBERG (RWE GENERATION NL – AMERC) | =TAR_Tab_2_Volumina!L339 | 2.1433 | 2.1358 | 2.1358 | NEE | 0.0010798 | -0.035149 | -0.0039467 | -0.00041847 | 0.022936 | 0.00035492 | 2.1207 | 0 | 2.1207 | 2.2943 | 2.2943 | 2.294 | 2.502
301006 | DINTELOORD (SUIKERUNIE) | =TAR_Tab_2_Volumina!L340 | 2.2872 | 2.2793 | 2.2793 | NEE | 0.0011523 | -0.037509 | -0.0042117 | -0.00044657 | 0.024476 | 0.00037876 | 2.2631 | 0 | 2.2631 | 2.4484 | 2.4484 | 2.448 | 2.656
301009 | HELMOND (VLISCO BV) | =TAR_Tab_2_Volumina!L341 | 1.7162 | 1.7103 | 1.7103 | NEE | 0.00086462 | -0.028145 | -0.0031603 | -0.00033509 | 0.018366 | 0.0002842 | 1.6981 | 0 | 1.6981 | 1.8372 | 1.8372 | 1.837 | 2.045
301013 | ACHT (VDL ETG EINDHOVEN BV) | =TAR_Tab_2_Volumina!L342 | 1.7235 | 1.7175 | 1.7175 | NEE | 0.00086826 | -0.028264 | -0.0031736 | -0.0003365 | 0.018443 | 0.0002854 | 1.7053 | 0 | 1.7053 | 1.8449 | 1.8449 | 1.845 | 2.053
301014 | OUDENBOSCH (HUNTER DOUGLAS EUROPE BV) | =TAR_Tab_2_Volumina!L343 | 2.2872 | 2.2793 | 2.2793 | NEE | 0.0011523 | -0.037509 | -0.0042117 | -0.00044657 | 0.024476 | 0.00037876 | 2.2631 | 0 | 2.2631 | 2.4484 | 2.4484 | 2.448 | 2.656
301015 | OEFFELT (STF. ENGELS BV) | =TAR_Tab_2_Volumina!L344 | 1.515 | 1.5098 | 1.5098 | NEE | 0.00076326 | -0.024846 | -0.0027898 | -0.00029581 | 0.016213 | 0.00025089 | 1.4991 | 0 | 1.4991 | 1.6218 | 1.6218 | 1.622 | 1.83
301016 | DONGEN (COCA-COLA ENTERPRISES NL BV) | =TAR_Tab_2_Volumina!L345 | 1.7098 | 1.7038 | 1.7038 | NEE | 0.00086137 | -0.02804 | -0.0031484 | -0.00033383 | 0.018297 | 0.00028314 | 1.6918 | 0 | 1.6918 | 1.8303 | 1.8303 | 1.83 | 2.038
301017 | DONGEN (ARDAGH GLASS DONGEN BV) | =TAR_Tab_2_Volumina!L346 | 1.7098 | 1.7038 | 1.7038 | NEE | 0.00086137 | -0.02804 | -0.0031484 | -0.00033383 | 0.018297 | 0.00028314 | 1.6918 | 0 | 1.6918 | 1.8303 | 1.8303 | 1.83 | 2.038
301021 | TILBURG (IFF NL BV) | =TAR_Tab_2_Volumina!L347 | 1.7098 | 1.7038 | 1.7038 | NEE | 0.00086137 | -0.02804 | -0.0031484 | -0.00033383 | 0.018297 | 0.00028314 | 1.6918 | 0 | 1.6918 | 1.8303 | 1.8303 | 1.83 | 2.038
301022 | SON (RENDAC BV) | =TAR_Tab_2_Volumina!L348 | 1.7235 | 1.7175 | 1.7175 | NEE | 0.00086826 | -0.028264 | -0.0031736 | -0.0003365 | 0.018443 | 0.0002854 | 1.7053 | 0 | 1.7053 | 1.8449 | 1.8449 | 1.845 | 2.053
301024 | BERGEN OP ZOOM (ALLNEX NETHERLANDS BV) | =TAR_Tab_2_Volumina!L349 | 2.3998 | 2.3915 | 2.3915 | NEE | 0.001209 | -0.039356 | -0.0044191 | -0.00046856 | 0.025681 | 0.0003974 | 2.3745 | 0 | 2.3745 | 2.5689 | 2.5689 | 2.569 | 2.777
301027 | ETTEN-LEUR (ST-GOBAIN CONSTR.PROD.NED) | =TAR_Tab_2_Volumina!L350 | 2.2872 | 2.2793 | 2.2793 | NEE | 0.0011523 | -0.037509 | -0.0042117 | -0.00044657 | 0.024476 | 0.00037876 | 2.2631 | 0 | 2.2631 | 2.4484 | 2.4484 | 2.448 | 2.656
301028 | DRUNEN (LDM BV) | =TAR_Tab_2_Volumina!L351 | 1.68 | 1.6742 | 1.6742 | NEE | 0.00084638 | -0.027552 | -0.0030937 | -0.00032802 | 0.017978 | 0.00027821 | 1.6623 | 0 | 1.6623 | 1.7984 | 1.7984 | 1.798 | 2.006
301029 | HEDIKHUIZEN (STF. HEDIKHUIZEN BV) | =TAR_Tab_2_Volumina!L352 | 1.68 | 1.6742 | 1.6742 | NEE | 0.00084638 | -0.027552 | -0.0030937 | -0.00032802 | 0.017978 | 0.00027821 | 1.6623 | 0 | 1.6623 | 1.7984 | 1.7984 | 1.798 | 2.006
301031 | BREDA (SYNTHOS BREDA BV) | =TAR_Tab_2_Volumina!L353 | 2.0427 | 2.0356 | 2.0356 | NEE | 0.0010291 | -0.0335 | -0.0037615 | -0.00039884 | 0.02186 | 0.00033827 | 2.0212 | 0 | 2.0212 | 2.1867 | 2.1867 | 2.187 | 2.395
301033 | OSS (UNILEVER BESTFOODS NL) | =TAR_Tab_2_Volumina!L354 | 1.4685 | 1.4634 | 1.4634 | NEE | 0.00073983 | -0.024083 | -0.0027042 | -0.00028672 | 0.015715 | 0.00024318 | 1.453 | 0 | 1.453 | 1.572 | 1.572 | 1.572 | 1.78
301034 | BERGEN OP ZOOM (ASFALTPRODUKTIE MIJ BV) | =TAR_Tab_2_Volumina!L355 | 2.3998 | 2.3915 | 2.3915 | NEE | 0.001209 | -0.039356 | -0.0044191 | -0.00046856 | 0.025681 | 0.0003974 | 2.3745 | 0 | 2.3745 | 2.5689 | 2.5689 | 2.569 | 2.777
301037 | PG WABEWEST (ENDURIS) | =TAR_Tab_2_Volumina!L356 | 3.1805 | 3.1694 | 3.1694 | NEE | 0.0016023 | -0.052158 | -0.0058566 | -0.00062098 | 0.034035 | 0.00052668 | 3.1469 | 0 | 3.1469 | 3.4046 | 3.4046 | 3.405 | 3.613
301038 | SWALMEN (VAN HOUTUM BV) | =TAR_Tab_2_Volumina!L357 | 1.791 | 1.7848 | 1.7848 | NEE | 0.0009023 | -0.029372 | -0.003298 | -0.00034969 | 0.019166 | 0.00029659 | 1.7721 | 0 | 1.7721 | 1.9172 | 1.9172 | 1.917 | 2.125
301039 | BEEK EN DONK (HITMETAL/THIBODRAAD BV) | =TAR_Tab_2_Volumina!L358 | 1.68 | 1.6742 | 1.6742 | NEE | 0.00084638 | -0.027552 | -0.0030937 | -0.00032802 | 0.017978 | 0.00027821 | 1.6623 | 0 | 1.6623 | 1.7984 | 1.7984 | 1.798 | 2.006
301040 | ST. OEDENRODE (AHREND PROD. BEDRIJF BV) | =TAR_Tab_2_Volumina!L359 | 1.68 | 1.6742 | 1.6742 | NEE | 0.00084638 | -0.027552 | -0.0030937 | -0.00032802 | 0.017978 | 0.00027821 | 1.6623 | 0 | 1.6623 | 1.7984 | 1.7984 | 1.798 | 2.006
301042 | SAS VAN GENT (ROSIER NEDERLAND BV) | =TAR_Tab_2_Volumina!L360 | 2.736 | 2.7265 | 2.7265 | NEE | 0.0013784 | -0.044869 | -0.0050381 | -0.00053419 | 0.029279 | 0.00045307 | 2.7071 | 0 | 2.7071 | 2.9288 | 2.9288 | 2.929 | 3.137
301043 | WEERT (TRESPA INTERNATIONAL BV) | =TAR_Tab_2_Volumina!L361 | 1.7814 | 1.7752 | 1.7752 | NEE | 0.00089743 | -0.029214 | -0.0032802 | -0.00034781 | 0.019063 | 0.00029499 | 1.7626 | 0 | 1.7626 | 1.9069 | 1.9069 | 1.907 | 2.115
301045 | HEERLEN (SIBELCO BENELUX) | =TAR_Tab_2_Volumina!L362 | 2.0073 | 2.0004 | 2.0004 | NEE | 0.0010113 | -0.03292 | -0.0036964 | -0.00039193 | 0.021481 | 0.00033241 | 1.9862 | 0 | 1.9862 | 2.1488 | 2.1488 | 2.149 | 2.357
301046 | PG SCHOONDIJKE (ENDURIS) | =TAR_Tab_2_Volumina!L363 | 3.0835 | 3.0728 | 3.0728 | NEE | 0.0015534 | -0.050568 | -0.005678 | -0.00060204 | 0.032997 | 0.00051062 | 3.051 | 0 | 3.051 | 3.3008 | 3.3008 | 3.301 | 3.509
301049 | PG AXTER (ENDURIS) | =TAR_Tab_2_Volumina!L364 | 3.0835 | 3.0728 | 3.0728 | NEE | 0.0015534 | -0.050568 | -0.005678 | -0.00060204 | 0.032997 | 0.00051062 | 3.051 | 0 | 3.051 | 3.3008 | 3.3008 | 3.301 | 3.509
301050 | TERNEUZEN (DOW BENELUX BV) | =TAR_Tab_2_Volumina!L365 | 2.736 | 2.7265 | 2.7265 | NEE | 0.0013784 | -0.044869 | -0.0050381 | -0.00053419 | 0.029279 | 0.00045307 | 2.7071 | 0 | 2.7071 | 2.9288 | 2.9288 | 2.929 | 3.137
301051 | MIDDELBURG (EASTMAN CHEMICAL BV) | =TAR_Tab_2_Volumina!L366 | 2.822 | 2.8122 | 2.8122 | NEE | 0.0014217 | -0.04628 | -0.0051966 | -0.00055099 | 0.030199 | 0.00046732 | 2.7923 | 0 | 2.7923 | 3.0209 | 3.0209 | 3.021 | 3.229
301052 | PG KRUILAND (ENDURIS) | =TAR_Tab_2_Volumina!L367 | 2.9729 | 2.9626 | 2.9626 | NEE | 0.0014977 | -0.048754 | -0.0054744 | -0.00058045 | 0.031814 | 0.00049231 | 2.9416 | 0 | 2.9416 | 3.1824 | 3.1824 | 3.182 | 3.39
301054 | PG HOESAS (ENDURIS) | =TAR_Tab_2_Volumina!L368 | 3.0835 | 3.0728 | 3.0728 | NEE | 0.0015534 | -0.050568 | -0.005678 | -0.00060204 | 0.032997 | 0.00051062 | 3.051 | 0 | 3.051 | 3.3008 | 3.3008 | 3.301 | 3.509
301056 | ZONNEMAIRE (ENDURIS) | =TAR_Tab_2_Volumina!L369 | 1.9777 | 1.9708 | 1.9708 | NEE | 0.00099635 | -0.032434 | -0.0036418 | -0.00038614 | 0.021164 | 0.00032751 | 1.9569 | 0 | 1.9569 | 2.1171 | 2.1171 | 2.117 | 2.325
301060 | KERKRADE (JINDAL FILMS EUR. KERKRADE BV) | =TAR_Tab_2_Volumina!L370 | 2.0073 | 2.0004 | 2.0004 | NEE | 0.0010113 | -0.03292 | -0.0036964 | -0.00039193 | 0.021481 | 0.00033241 | 1.9862 | 0 | 1.9862 | 2.1488 | 2.1488 | 2.149 | 2.357
301063 | DEN BOSCH (RWE GENERATION NL - WKC HEINEKEN) | =TAR_Tab_2_Volumina!L371 | 1.5433 | 1.5379 | 1.5379 | NEE | 0.00077751 | -0.02531 | -0.0028419 | -0.00030133 | 0.016515 | 0.00025557 | 1.527 | 0 | 1.527 | 1.6521 | 1.6521 | 1.652 | 1.86
301064 | MAASTRICHT (SAPPI MAASTRICHT BV) | =TAR_Tab_2_Volumina!L372 | 2.0733 | 2.0661 | 2.0661 | NEE | 0.0010445 | -0.034001 | -0.0038178 | -0.0004048 | 0.022187 | 0.00034333 | 2.0514 | 0 | 2.0514 | 2.2194 | 2.2194 | 2.219 | 2.427
301065 | LANDGRAAF (XELLA CELLENBETON NL BV) | =TAR_Tab_2_Volumina!L373 | 2.0073 | 2.0004 | 2.0004 | NEE | 0.0010113 | -0.03292 | -0.0036964 | -0.00039193 | 0.021481 | 0.00033241 | 1.9862 | 0 | 1.9862 | 2.1488 | 2.1488 | 2.149 | 2.357
301080 | EMMEN GZI (NAM) | =TAR_Tab_2_Volumina!L374 | 0.29643 | 0.2954 | 0.2954 | NEE | 0.00014934 | -0.0048613 | -0.00054585 | -5.7877e-05 | 0.0031722 | 4.9088e-05 | 0.2933 | 0 | 0.2933 | 0.31732 | 0.31732 | 0.317 | 0.525
301097 | ROTTERDAM WESTGAS (NAM) | =TAR_Tab_2_Volumina!L375 | 1.1101 | 1.1062 | 1.1062 | NEE | 0.00055926 | -0.018205 | -0.0020442 | -0.00021674 | 0.01188 | 0.00018383 | 1.0984 | 0 | 1.0984 | 1.1883 | 1.1883 | 1.188 | 1.396
301111 | ZELZATE (FLUXYS) | =TAR_Tab_2_Volumina!L376 | 1.8896 | 1.883 | 1.883 | NEE | 0.00095197 | -0.030989 | -0.0034796 | -0.00036894 | 0.020221 | 0.00031292 | 1.8697 | 0 | 1.8697 | 2.0228 | 2.0228 | 2.023 | 2.231
301113 | EMDEN EPT (GASSCO) | =TAR_Tab_2_Volumina!L377 | 0.76638 | 0.76372 | 0.76372 | NEE | 0.0003861 | -0.012568 | -0.0014112 | -0.00014963 | 0.0082013 | 0.00012691 | 0.7583 | 0 | 0.7583 | 0.82039 | 0.82039 | 0.82 | 1.028
301114 | GRIJPSKERK (NAM - UGS) | =TAR_Tab_2_Volumina!L378 | 1.0024 | 0.9989 | 0.9989 | NEE | 0.00050499 | -0.016439 | -0.0018458 | -0.00019571 | 0.010727 | 0.00016599 | 0.99182 | 1 | 0.74387 | 0.74387 | 0.74387 | 0.744 | 0.952
301116 | NORG (NAM - UGS) | =TAR_Tab_2_Volumina!L379 | 0.79031 | 0.78756 | 0.78756 | NEE | 0.00039815 | -0.012961 | -0.0014553 | -0.00015431 | 0.0084574 | 0.00013087 | 0.78198 | 1 | 0.58649 | 0.58649 | 0.58649 | 0.586 | 0.794
301118 | ALKMAAR (TAQA - PGI) | =TAR_Tab_2_Volumina!L380 | 1.1703 | 1.1663 | 1.1663 | NEE | 0.0005896 | -0.019193 | -0.0021551 | -0.0002285 | 0.012524 | 0.0001938 | 1.158 | 1 | 0.86849 | 0.86849 | 0.86849 | 0.868 | 1.076
301120 | ALKMAAR (TAQA) | =TAR_Tab_2_Volumina!L381 | 1.1112 | 1.1074 | 1.1074 | NEE | 0.00055982 | -0.018223 | -0.0020462 | -0.00021696 | 0.011891 | 0.00018402 | 1.0995 | 0 | 1.0995 | 1.1895 | 1.1895 | 1.19 | 1.398
301129 | PG HOLESTEEN (ENDURIS) | =TAR_Tab_2_Volumina!L382 | 3.0182 | 3.0077 | 3.0077 | NEE | 0.0015206 | -0.049498 | -0.0055578 | -0.0005893 | 0.032299 | 0.00049981 | 2.9864 | 0 | 2.9864 | 3.2309 | 3.2309 | 3.231 | 3.439
301144 | SLUISKIL (YARA BV-G-GAS) | =TAR_Tab_2_Volumina!L383 | 2.7448 | 2.7353 | 2.7353 | NEE | 0.0013828 | -0.045014 | -0.0050544 | -0.00053592 | 0.029373 | 0.00045454 | 2.7159 | 0 | 2.7159 | 2.9383 | 2.9383 | 2.938 | 3.146
301148 | GELEEN (UTILITY SUPPORT GROUP BV H_GAS) | =TAR_Tab_2_Volumina!L384 | 1.2258 | 1.2215 | 1.2215 | NEE | 0.00061753 | -0.020102 | -0.0022571 | -0.00023933 | 0.013117 | 0.00020298 | 1.2128 | 0 | 1.2128 | 1.3121 | 1.3121 | 1.312 | 1.52
301152 | MAASVLAKTE (LYONDELL BAYER MANUF. VOF) | =TAR_Tab_2_Volumina!L385 | 1.1121 | 1.1082 | 1.1082 | NEE | 0.00056025 | -0.018237 | -0.0020478 | -0.00021713 | 0.011901 | 0.00018416 | 1.1003 | 0 | 1.1003 | 1.1904 | 1.1904 | 1.19 | 1.398
301153 | MAASVLAKTE (UNIPER BENELUX NV UMCL) | =TAR_Tab_2_Volumina!L386 | 1.1976 | 1.1935 | 1.1935 | NEE | 0.00060336 | -0.019641 | -0.0022054 | -0.00023384 | 0.012816 | 0.00019833 | 1.185 | 0 | 1.185 | 1.282 | 1.282 | 1.282 | 1.49
301159 | BOEKELO (GROLSCHE BIERBROUWERIJ NEDERLAND BV) | =TAR_Tab_2_Volumina!L387 | 1.1848 | 1.1807 | 1.1807 | NEE | 0.00059689 | -0.01943 | -0.0021817 | -0.00023133 | 0.012679 | 0.0001962 | 1.1723 | 0 | 1.1723 | 1.2683 | 1.2683 | 1.268 | 1.476
301164 | AMSTERDAM (STARBUCKS MANUF. EMEA BV) | =TAR_Tab_2_Volumina!L388 | 1.0437 | 1.0401 | 1.0401 | NEE | 0.0005258 | -0.017116 | -0.0019219 | -0.00020378 | 0.011169 | 0.00017283 | 1.0327 | 0 | 1.0327 | 1.1172 | 1.1172 | 1.117 | 1.325
301177 | HOOGEVEEN BUITENVAART (DOC KAAS B.V.) | =TAR_Tab_2_Volumina!L389 | 0.79843 | 0.79565 | 0.79565 | NEE | 0.00040224 | -0.013094 | -0.0014703 | -0.00015589 | 0.0085442 | 0.00013222 | 0.79001 | 0 | 0.79001 | 0.8547 | 0.8547 | 0.855 | 1.063
301178 | BOTLEK (RIJNMOND POWER HOLDING BV) | =TAR_Tab_2_Volumina!L390 | 1.1288 | 1.1249 | 1.1249 | NEE | 0.00056869 | -0.018512 | -0.0020786 | -0.0002204 | 0.01208 | 0.00018693 | 1.1169 | 0 | 1.1169 | 1.2084 | 1.2084 | 1.208 | 1.416
301180 | BEMMEL (LINGEZEGEN ENERGY B.V. ) | =TAR_Tab_2_Volumina!L391 | 1.4197 | 1.4148 | 1.4148 | NEE | 0.00071525 | -0.023283 | -0.0026143 | -0.0002772 | 0.015193 | 0.00023511 | 1.4048 | 0 | 1.4048 | 1.5198 | 1.5198 | 1.52 | 1.728
301182 | DE STEEG (FACILITY SERVICES HAVELAND BV) | =TAR_Tab_2_Volumina!L392 | 1.1463 | 1.1423 | 1.1423 | NEE | 0.00057748 | -0.018798 | -0.0021108 | -0.0002238 | 0.012266 | 0.00018982 | 1.1342 | 0 | 1.1342 | 1.227 | 1.227 | 1.227 | 1.435
301184 | ZANDVLIET (FLUXYS-H) | =TAR_Tab_2_Volumina!L393 | 2.1167 | 2.1094 | 2.1094 | NEE | 0.0010664 | -0.034714 | -0.0038978 | -0.00041329 | 0.022652 | 0.00035053 | 2.0944 | 0 | 2.0944 | 2.2659 | 2.2659 | 2.266 | 2.474
301185 | OUDE STATENZIJL RENATO (EWE SSO) | =TAR_Tab_2_Volumina!L394 | 0.67649 | 0.67414 | 0.67414 | NEE | 0.00034081 | -0.011094 | -0.0012457 | -0.00013208 | 0.0072393 | 0.00011203 | 0.66936 | 1 | 0.50202 | 0.50202 | 0.50202 | 0.502 | 0.71
301193 | SCHIEDAM (STEDIN) | =TAR_Tab_2_Volumina!L395 | 1.8635 | 1.857 | 1.857 | NEE | 0.00093882 | -0.030561 | -0.0034315 | -0.00036384 | 0.019942 | 0.00030859 | 1.8439 | 0 | 1.8439 | 1.9948 | 1.9948 | 1.995 | 2.203
301194 | PG HOUTEN (STEDIN) | =TAR_Tab_2_Volumina!L396 | 1.4565 | 1.4515 | 1.4515 | NEE | 0.00073379 | -0.023887 | -0.0026821 | -0.00028439 | 0.015587 | 0.0002412 | 1.4412 | 0 | 1.4412 | 1.5592 | 1.5592 | 1.559 | 1.767
301195 | PG HOOGLAND (STEDIN) | =TAR_Tab_2_Volumina!L397 | 1.6587 | 1.6529 | 1.6529 | NEE | 0.00083562 | -0.027201 | -0.0030543 | -0.00032385 | 0.01775 | 0.00027467 | 1.6412 | 0 | 1.6412 | 1.7756 | 1.7756 | 1.776 | 1.984
301196 | PG VEENENDAAL (STEDIN) | =TAR_Tab_2_Volumina!L398 | 1.6423 | 1.6366 | 1.6366 | NEE | 0.0008274 | -0.026934 | -0.0030243 | -0.00032066 | 0.017575 | 0.00027197 | 1.625 | 0 | 1.625 | 1.7581 | 1.7581 | 1.758 | 1.966
301198 | ENSCHEDE (INNOGY-UGS EPE) | =TAR_Tab_2_Volumina!L399 | 1.2162 | 1.212 | 1.212 | NEE | 0.00061271 | -0.019945 | -0.0022395 | -0.00023746 | 0.013015 | 0.0002014 | 1.2034 | 1 | 0.90253 | 0.90253 | 0.90253 | 0.903 | 1.111
301199 | BORCULO (FRIESLANDCAMPINA DOMO) | =TAR_Tab_2_Volumina!L400 | 1.2555 | 1.2511 | 1.2511 | NEE | 0.00063249 | -0.020589 | -0.0023118 | -0.00024513 | 0.013435 | 0.0002079 | 1.2422 | 0 | 1.2422 | 1.3439 | 1.3439 | 1.344 | 1.552
301203 | PG HELDEN (ENEXIS) | =TAR_Tab_2_Volumina!L401 | 1.8744 | 1.8679 | 1.8679 | NEE | 0.0009443 | -0.030739 | -0.0034515 | -0.00036597 | 0.020058 | 0.00031039 | 1.8546 | 0 | 1.8546 | 2.0065 | 2.0065 | 2.006 | 2.214
301206 | PG HOOGEVEEN (RENDO) | =TAR_Tab_2_Volumina!L402 | 0.78854 | 0.7858 | 0.7858 | NEE | 0.00039726 | -0.012932 | -0.001452 | -0.00015396 | 0.0084385 | 0.00013058 | 0.78023 | 0 | 0.78023 | 0.84412 | 0.84412 | 0.844 | 1.052
301207 | PG ECHTEN (RENDO) | =TAR_Tab_2_Volumina!L403 | 0.8674 | 0.86438 | 0.86438 | NEE | 0.00043699 | -0.014225 | -0.0015973 | -0.00016936 | 0.0092823 | 0.00014364 | 0.85826 | 0 | 0.85826 | 0.92853 | 0.92853 | 0.929 | 1.137
301220 | PG ALMELO (COTEQ) | =TAR_Tab_2_Volumina!L404 | 1.055 | 1.0514 | 1.0514 | NEE | 0.00053151 | -0.017302 | -0.0019427 | -0.00020599 | 0.01129 | 0.00017471 | 1.0439 | 0 | 1.0439 | 1.1294 | 1.1294 | 1.129 | 1.337
301222 | NG DEN HAAG (STEDIN) | =TAR_Tab_2_Volumina!L405 | 1.743 | 1.7369 | 1.7369 | NEE | 0.00087809 | -0.028584 | -0.0032095 | -0.00034031 | 0.018652 | 0.00028863 | 1.7246 | 0 | 1.7246 | 1.8658 | 1.8658 | 1.866 | 2.074
301230 | PG BERGEN OP ZOOM (ENEXIS) | =TAR_Tab_2_Volumina!L406 | 2.7046 | 2.6952 | 2.6952 | NEE | 0.0013626 | -0.044355 | -0.0049804 | -0.00052807 | 0.028943 | 0.00044788 | 2.6761 | 0 | 2.6761 | 2.8952 | 2.8952 | 2.895 | 3.103
301232 | PG BREDA (ENEXIS) | =TAR_Tab_2_Volumina!L407 | 2.3022 | 2.2942 | 2.2942 | NEE | 0.0011598 | -0.037755 | -0.0042393 | -0.0004495 | 0.024636 | 0.00038124 | 2.2779 | 0 | 2.2779 | 2.4644 | 2.4644 | 2.464 | 2.672
301233 | PG DONGEN (ENEXIS) | =TAR_Tab_2_Volumina!L408 | 2.1028 | 2.0955 | 2.0955 | NEE | 0.0010594 | -0.034485 | -0.0038721 | -0.00041056 | 0.022503 | 0.00034822 | 2.0806 | 0 | 2.0806 | 2.251 | 2.251 | 2.251 | 2.459
301234 | PG ETTEN-LEUR (ENEXIS) | =TAR_Tab_2_Volumina!L409 | 2.5125 | 2.5037 | 2.5037 | NEE | 0.0012658 | -0.041203 | -0.0046265 | -0.00049055 | 0.026887 | 0.00041606 | 2.486 | 0 | 2.486 | 2.6895 | 2.6895 | 2.69 | 2.898
301235 | PG GILZE (ENEXIS) | =TAR_Tab_2_Volumina!L410 | 1.9641 | 1.9573 | 1.9573 | NEE | 0.0009895 | -0.032211 | -0.0036168 | -0.00038349 | 0.021019 | 0.00032525 | 1.9434 | 0 | 1.9434 | 2.1025 | 2.1025 | 2.103 | 2.311
301238 | PG VLIJMEN (ENEXIS) | =TAR_Tab_2_Volumina!L411 | 1.8934 | 1.8868 | 1.8868 | NEE | 0.00095389 | -0.031051 | -0.0034866 | -0.00036968 | 0.020262 | 0.00031355 | 1.8735 | 0 | 1.8735 | 2.0269 | 2.0269 | 2.027 | 2.235
301239 | PG ARCEN (ENEXIS) | =TAR_Tab_2_Volumina!L412 | 1.9179 | 1.9112 | 1.9112 | NEE | 0.00096621 | -0.031453 | -0.0035317 | -0.00037446 | 0.020524 | 0.0003176 | 1.8977 | 0 | 1.8977 | 2.053 | 2.053 | 2.053 | 2.261
301240 | PG GELEEN (ENEXIS) | =TAR_Tab_2_Volumina!L413 | 2.3031 | 2.2951 | 2.2951 | NEE | 0.0011603 | -0.03777 | -0.004241 | -0.00044967 | 0.024646 | 0.00038139 | 2.2788 | 0 | 2.2788 | 2.4654 | 2.4654 | 2.465 | 2.673
301241 | PG HEERLEN (ENEXIS) | =TAR_Tab_2_Volumina!L414 | 2.3149 | 2.3068 | 2.3068 | NEE | 0.0011662 | -0.037963 | -0.0042627 | -0.00045197 | 0.024772 | 0.00038334 | 2.2905 | 0 | 2.2905 | 2.478 | 2.478 | 2.478 | 2.686
301242 | PG HERKENBOSCH (ENEXIS) | =TAR_Tab_2_Volumina!L415 | 2.1834 | 2.1759 | 2.1759 | NEE | 0.0011 | -0.035808 | -0.0040207 | -0.00042631 | 0.023366 | 0.00036158 | 2.1604 | 0 | 2.1604 | 2.3373 | 2.3373 | 2.337 | 2.545
301243 | PG KERKRADE (ENEXIS) | =TAR_Tab_2_Volumina!L416 | 2.3185 | 2.3104 | 2.3104 | NEE | 0.001168 | -0.038022 | -0.0042694 | -0.00045268 | 0.024811 | 0.00038394 | 2.2941 | 0 | 2.2941 | 2.4819 | 2.4819 | 2.482 | 2.69
301244 | PG ROERMOND (ENEXIS) | =TAR_Tab_2_Volumina!L417 | 2.0203 | 2.0133 | 2.0133 | NEE | 0.0010178 | -0.033132 | -0.0037202 | -0.00039446 | 0.02162 | 0.00033456 | 1.999 | 0 | 1.999 | 2.1627 | 2.1627 | 2.163 | 2.371
301245 | PG VENLO (ENEXIS) | =TAR_Tab_2_Volumina!L418 | 2.0185 | 2.0115 | 2.0115 | NEE | 0.0010169 | -0.033102 | -0.0037169 | -0.00039411 | 0.021601 | 0.00033426 | 1.9972 | 0 | 1.9972 | 2.1607 | 2.1607 | 2.161 | 2.369
301246 | PG ASSEN (ENEXIS) | =TAR_Tab_2_Volumina!L419 | 0.23928 | 0.23845 | 0.23845 | NEE | 0.00012055 | -0.0039241 | -0.00044062 | -4.6719e-05 | 0.0025606 | 3.9625e-05 | 0.23676 | 0 | 0.23676 | 0.25615 | 0.25615 | 0.256 | 0.464
301248 | PG GRONINGEN STAD (ENEXIS) | =TAR_Tab_2_Volumina!L420 | 0.73416 | 0.73161 | 0.73161 | NEE | 0.00036986 | -0.01204 | -0.0013519 | -0.00014334 | 0.0078565 | 0.00012158 | 0.72642 | 0 | 0.72642 | 0.7859 | 0.7859 | 0.786 | 0.994
301249 | PG HENGELO (ENEXIS) | =TAR_Tab_2_Volumina!L421 | 1.1611 | 1.1571 | 1.1571 | NEE | 0.00058498 | -0.019042 | -0.0021382 | -0.00022671 | 0.012426 | 0.00019228 | 1.1489 | 0 | 1.1489 | 1.243 | 1.243 | 1.243 | 1.451
301250 | PG MIDWOLDA (ENEXIS) | =TAR_Tab_2_Volumina!L422 | 0.30726 | 0.30619 | 0.30619 | NEE | 0.0001548 | -0.0050389 | -0.0005658 | -5.9992e-05 | 0.0032881 | 5.0882e-05 | 0.30402 | 0 | 0.30402 | 0.32891 | 0.32891 | 0.329 | 0.537
301251 | PG OMMEN (ENEXIS) | =TAR_Tab_2_Volumina!L423 | 0.85924 | 0.85626 | 0.85626 | NEE | 0.00043288 | -0.014091 | -0.0015822 | -0.00016776 | 0.009195 | 0.00014229 | 0.85018 | 0 | 0.85018 | 0.9198 | 0.9198 | 0.92 | 1.128
301252 | PG RAALTE (ENEXIS) | =TAR_Tab_2_Volumina!L424 | 0.93447 | 0.93122 | 0.93122 | NEE | 0.00047078 | -0.015325 | -0.0017208 | -0.00018245 | 0.01 | 0.00015475 | 0.92462 | 0 | 0.92462 | 1.0003 | 1.0003 | 1 | 1.208
301253 | PG WINSCHOTEN (ENEXIS) | =TAR_Tab_2_Volumina!L425 | 0.30726 | 0.30619 | 0.30619 | NEE | 0.0001548 | -0.0050389 | -0.0005658 | -5.9992e-05 | 0.0032881 | 5.0882e-05 | 0.30402 | 0 | 0.30402 | 0.32891 | 0.32891 | 0.329 | 0.537
301254 | PG ZWOLLE (ENEXIS) | =TAR_Tab_2_Volumina!L426 | 1.0831 | 1.0794 | 1.0794 | NEE | 0.00054566 | -0.017763 | -0.0019945 | -0.00021148 | 0.011591 | 0.00017936 | 1.0717 | 0 | 1.0717 | 1.1594 | 1.1594 | 1.159 | 1.367
301257 | PG AMSTERDAM (LIANDER) | =TAR_Tab_2_Volumina!L427 | 1.2671 | 1.2627 | 1.2627 | NEE | 0.00063836 | -0.02078 | -0.0023333 | -0.0002474 | 0.01356 | 0.00020983 | 1.2538 | 0 | 1.2538 | 1.3564 | 1.3564 | 1.356 | 1.564
301259 | PG ARNHEM (LIANDER) | =TAR_Tab_2_Volumina!L428 | 1.2925 | 1.288 | 1.288 | NEE | 0.00065114 | -0.021196 | -0.00238 | -0.00025235 | 0.013831 | 0.00021403 | 1.2789 | 0 | 1.2789 | 1.3836 | 1.3836 | 1.384 | 1.592
301263 | PG DRUTEN (LIANDER) | =TAR_Tab_2_Volumina!L429 | 1.5481 | 1.5427 | 1.5427 | NEE | 0.00077991 | -0.025388 | -0.0028507 | -0.00030226 | 0.016567 | 0.00025636 | 1.5318 | 0 | 1.5318 | 1.6572 | 1.6572 | 1.657 | 1.865
301264 | PG EEFDE (LIANDER) | =TAR_Tab_2_Volumina!L430 | 1.0605 | 1.0568 | 1.0568 | NEE | 0.00053425 | -0.017391 | -0.0019528 | -0.00020705 | 0.011348 | 0.00017561 | 1.0493 | 0 | 1.0493 | 1.1352 | 1.1352 | 1.135 | 1.343
301265 | PG ELST (LIANDER) | =TAR_Tab_2_Volumina!L431 | 1.4493 | 1.4443 | 1.4443 | NEE | 0.00073014 | -0.023768 | -0.0026688 | -0.00028297 | 0.015509 | 0.00024 | 1.434 | 0 | 1.434 | 1.5514 | 1.5514 | 1.551 | 1.759
301271 | PG NIJMEGEN (LIANDER) | =TAR_Tab_2_Volumina!L432 | 1.4293 | 1.4244 | 1.4244 | NEE | 0.00072009 | -0.023441 | -0.002632 | -0.00027908 | 0.015296 | 0.0002367 | 1.4143 | 0 | 1.4143 | 1.5301 | 1.5301 | 1.53 | 1.738
301273 | PG WEZEP (LIANDER) | =TAR_Tab_2_Volumina!L433 | 1.0514 | 1.0477 | 1.0477 | NEE | 0.00052968 | -0.017242 | -0.0019361 | -0.00020528 | 0.011251 | 0.00017411 | 1.0403 | 0 | 1.0403 | 1.1255 | 1.1255 | 1.125 | 1.333
301275 | PG ZEVENAAR (LIANDER) | =TAR_Tab_2_Volumina!L434 | 1.2907 | 1.2862 | 1.2862 | NEE | 0.00065023 | -0.021167 | -0.0023767 | -0.000252 | 0.013812 | 0.00021373 | 1.2771 | 0 | 1.2771 | 1.3816 | 1.3816 | 1.382 | 1.59
301304 | MAASVLAKTE (IOI LODERS CROKLAAN OILS BV) | =TAR_Tab_2_Volumina!L435 | 1.1155 | 1.1116 | 1.1116 | NEE | 0.00056197 | -0.018294 | -0.0020541 | -0.0002178 | 0.011937 | 0.00018472 | 1.1037 | 0 | 1.1037 | 1.1941 | 1.1941 | 1.194 | 1.402
301305 | BLEISWIJK (TUINBOUWCOMBINATIE) | =TAR_Tab_2_Volumina!L436 | 1.66 | 1.6542 | 1.6542 | NEE | 0.00083629 | -0.027223 | -0.0030567 | -0.00032411 | 0.017764 | 0.00027489 | 1.6425 | 0 | 1.6425 | 1.777 | 1.777 | 1.777 | 1.985
301306 | PERNIS (AIR LIQUIDE PERGEN) | =TAR_Tab_2_Volumina!L437 | 1.1288 | 1.1249 | 1.1249 | NEE | 0.00056869 | -0.018512 | -0.0020786 | -0.0002204 | 0.01208 | 0.00018693 | 1.1169 | 0 | 1.1169 | 1.2084 | 1.2084 | 1.208 | 1.416
301309 | ENSCHEDE (NUON-UGS EPE) | =TAR_Tab_2_Volumina!L438 | 1.2162 | 1.212 | 1.212 | NEE | 0.00061271 | -0.019945 | -0.0022395 | -0.00023746 | 0.013015 | 0.0002014 | 1.2034 | 1 | 0.90253 | 0.90253 | 0.90253 | 0.903 | 1.111
301312 | ZANDVLIET (WINGAS-H) | =TAR_Tab_2_Volumina!L439 | 2.1167 | 2.1094 | 2.1094 | NEE | 0.0010664 | -0.034714 | -0.0038978 | -0.00041329 | 0.022652 | 0.00035053 | 2.0944 | 0 | 2.0944 | 2.2659 | 2.2659 | 2.266 | 2.474
301313 | SPIJK GLD. (WELLMAN RECYCLING) | =TAR_Tab_2_Volumina!L440 | 1.1452 | 1.1412 | 1.1412 | NEE | 0.00057695 | -0.018781 | -0.0021088 | -0.0002236 | 0.012255 | 0.00018965 | 1.1331 | 0 | 1.1331 | 1.2259 | 1.2259 | 1.226 | 1.434
301319 | DELFZIJL (EVONIK PEROXIDE NL BV) | =TAR_Tab_2_Volumina!L441 | 0.71124 | 0.70877 | 0.70877 | NEE | 0.00035832 | -0.011664 | -0.0013097 | -0.00013887 | 0.0076113 | 0.00011778 | 0.70375 | 0 | 0.70375 | 0.76137 | 0.76137 | 0.761 | 0.969
301320 | ZUIDWENDING (UGS) | =TAR_Tab_2_Volumina!L442 | 0.34019 | 0.33901 | 0.33901 | NEE | 0.00017138 | -0.005579 | -0.00062643 | -6.6421e-05 | 0.0036405 | 5.6335e-05 | 0.3366 | 1 | 0.25245 | 0.25245 | 0.25245 | 0.252 | 0.46
301321 | ROTTERDAM (ALCO ENERGY ROTTERDAM BV) | =TAR_Tab_2_Volumina!L443 | 1.0514 | 1.0477 | 1.0477 | NEE | 0.00052968 | -0.017242 | -0.001936 | -0.00020528 | 0.011251 | 0.00017411 | 1.0403 | 0 | 1.0403 | 1.1255 | 1.1255 | 1.125 | 1.333
301323 | PG GROENLO (LIANDER) | =TAR_Tab_2_Volumina!L444 | 1.2454 | 1.241 | 1.241 | NEE | 0.0006274 | -0.020423 | -0.0022932 | -0.00024315 | 0.013327 | 0.00020623 | 1.2322 | 0 | 1.2322 | 1.3331 | 1.3331 | 1.333 | 1.541
301324 | PG DOETINCHEM (LIANDER) | =TAR_Tab_2_Volumina!L445 | 1.2907 | 1.2862 | 1.2862 | NEE | 0.00065023 | -0.021167 | -0.0023767 | -0.000252 | 0.013812 | 0.00021373 | 1.2771 | 0 | 1.2771 | 1.3816 | 1.3816 | 1.382 | 1.59
301327 | PG OOSTBETUWE (LIANDER) | =TAR_Tab_2_Volumina!L446 | 1.4022 | 1.3973 | 1.3973 | NEE | 0.0007064 | -0.022995 | -0.002582 | -0.00027377 | 0.015005 | 0.0002322 | 1.3874 | 0 | 1.3874 | 1.501 | 1.501 | 1.501 | 1.709
301328 | PG HOORN (LIANDER) | =TAR_Tab_2_Volumina!L447 | 0.6825 | 0.68013 | 0.68013 | NEE | 0.00034384 | -0.011193 | -0.0012568 | -0.00013326 | 0.0073036 | 0.00011302 | 0.6753 | 0 | 0.6753 | 0.7306 | 0.7306 | 0.731 | 0.939
301331 | DELFZIJL (BIO-METHANOL CHEMIE NL BV) | =TAR_Tab_2_Volumina!L448 | 0.71124 | 0.70877 | 0.70877 | NEE | 0.00035832 | -0.011664 | -0.0013097 | -0.00013887 | 0.0076113 | 0.00011778 | 0.70375 | 0 | 0.70375 | 0.76137 | 0.76137 | 0.761 | 0.969
301337 | LELYSTAD (GDF SUEZ ENERGIE NL NV-MAXIMA) | =TAR_Tab_2_Volumina!L449 | 1.2876 | 1.2831 | 1.2831 | NEE | 0.00064867 | -0.021116 | -0.002371 | -0.0002514 | 0.013779 | 0.00021322 | 1.274 | 0 | 1.274 | 1.3783 | 1.3783 | 1.378 | 1.586
301338 | BOTLEK DISTRIPARK (WESTLAND) | =TAR_Tab_2_Volumina!L450 | 1.1288 | 1.1249 | 1.1249 | NEE | 0.00056869 | -0.018512 | -0.0020786 | -0.0002204 | 0.01208 | 0.00018693 | 1.1169 | 0 | 1.1169 | 1.2084 | 1.2084 | 1.208 | 1.416
301343 | ROTTERDAM (EUROMAX TERMINAL) | =TAR_Tab_2_Volumina!L451 | 1.1155 | 1.1116 | 1.1116 | NEE | 0.00056197 | -0.018294 | -0.0020541 | -0.0002178 | 0.011937 | 0.00018472 | 1.1037 | 0 | 1.1037 | 1.1941 | 1.1941 | 1.194 | 1.402
301344 | ROTTERDAM (ENECOGEN VOF) | =TAR_Tab_2_Volumina!L452 | 1.1976 | 1.1935 | 1.1935 | NEE | 0.00060336 | -0.019641 | -0.0022054 | -0.00023384 | 0.012816 | 0.00019833 | 1.185 | 0 | 1.185 | 1.282 | 1.282 | 1.282 | 1.49
301348 | BERGERMEER (TAQA-UGS) | =TAR_Tab_2_Volumina!L453 | 1.25 | 1.2456 | 1.2456 | NEE | 0.00062972 | -0.020499 | -0.0023017 | -0.00024405 | 0.013376 | 0.00020699 | 1.2368 | 1 | 0.92759 | 0.92759 | 0.92759 | 0.928 | 1.136
301354 | NIEUW HINKELOORD (DELTA-ZBL) | =TAR_Tab_2_Volumina!L454 | 1.9869 | 1.98 | 1.98 | NEE | 0.001001 | -0.032584 | -0.0036587 | -0.00038794 | 0.021262 | 0.00032903 | 1.966 | 0 | 1.966 | 2.1269 | 2.1269 | 2.127 | 2.335
301355 | WIERINGERMEER (ENRGIE COMB. W'MEER-RNB) | =TAR_Tab_2_Volumina!L455 | 0.64365 | 0.64141 | 0.64141 | NEE | 0.00032427 | -0.010556 | -0.0011852 | -0.00012567 | 0.0068879 | 0.00010659 | 0.63687 | 0 | 0.63687 | 0.68901 | 0.68901 | 0.689 | 0.897
301356 | RIJNMOND (MAASSTROOM ENERGIE CV) | =TAR_Tab_2_Volumina!L456 | 1.1288 | 1.1249 | 1.1249 | NEE | 0.00056869 | -0.018512 | -0.0020786 | -0.0002204 | 0.01208 | 0.00018693 | 1.1169 | 0 | 1.1169 | 1.2084 | 1.2084 | 1.208 | 1.416
301360 | OUDE STATENZIJL (ETZEL-EKB-H) | =TAR_Tab_2_Volumina!L457 | 0.67649 | 0.67414 | 0.67414 | NEE | 0.00034081 | -0.011094 | -0.0012457 | -0.00013208 | 0.0072393 | 0.00011203 | 0.66936 | 1 | 0.50202 | 0.50202 | 0.50202 | 0.502 | 0.71
301361 | OUDE STATENZIJL (EWE-H) | =TAR_Tab_2_Volumina!L458 | 0.67649 | 0.67414 | 0.67414 | NEE | 0.00034081 | -0.011094 | -0.0012457 | -0.00013208 | 0.0072393 | 0.00011203 | 0.66936 | 1 | 0.50202 | 0.50202 | 0.50202 | 0.502 | 0.71
301364 | DEN HAAG (HTM) | =TAR_Tab_2_Volumina!L459 | 1.7685 | 1.7623 | 1.7623 | NEE | 0.00089094 | -0.029002 | -0.0032565 | -0.00034529 | 0.018925 | 0.00029286 | 1.7498 | 0 | 1.7498 | 1.8931 | 1.8931 | 1.893 | 2.101
301365 | EUROPOORT NECKARWEG (VOPAK TERMINAL BV) | =TAR_Tab_2_Volumina!L460 | 1.0514 | 1.0477 | 1.0477 | NEE | 0.00052968 | -0.017242 | -0.001936 | -0.00020528 | 0.011251 | 0.00017411 | 1.0403 | 0 | 1.0403 | 1.1255 | 1.1255 | 1.125 | 1.333
301366 | BOTLEK (HUNTSMAN HOLLAND BV) | =TAR_Tab_2_Volumina!L461 | 1.0641 | 1.0604 | 1.0604 | NEE | 0.00053611 | -0.017452 | -0.0019596 | -0.00020777 | 0.011388 | 0.00017622 | 1.0529 | 0 | 1.0529 | 1.1391 | 1.1391 | 1.139 | 1.347
301368 | BOCHOLTZ VETSCHAU (THYSSENGAS) | =TAR_Tab_2_Volumina!L462 | 1.5718 | 1.5663 | 1.5663 | NEE | 0.00079186 | -0.025777 | -0.0028944 | -0.00030689 | 0.01682 | 0.00026029 | 1.5552 | 0 | 1.5552 | 1.6826 | 1.6826 | 1.683 | 1.891
301369 | SCHOONEBEEK (NAM) | =TAR_Tab_2_Volumina!L463 | 0.29643 | 0.2954 | 0.2954 | NEE | 0.00014934 | -0.0048613 | -0.00054585 | -5.7877e-05 | 0.0031722 | 4.9088e-05 | 0.2933 | 0 | 0.2933 | 0.31732 | 0.31732 | 0.317 | 0.525
301374 | BOTLEK (VOPAK TERMINAL BV) | =TAR_Tab_2_Volumina!L464 | 1.1288 | 1.1249 | 1.1249 | NEE | 0.00056869 | -0.018512 | -0.0020786 | -0.0002204 | 0.01208 | 0.00018693 | 1.1169 | 0 | 1.1169 | 1.2084 | 1.2084 | 1.208 | 1.416
301377 | ROZENBURG (AIR LIQUIDE-HERACLES) | =TAR_Tab_2_Volumina!L465 | 1.0641 | 1.0604 | 1.0604 | NEE | 0.00053611 | -0.017452 | -0.0019596 | -0.00020777 | 0.011388 | 0.00017622 | 1.0529 | 0 | 1.0529 | 1.1391 | 1.1391 | 1.139 | 1.347
301385 | NG WADDINXVEEN (STEDIN) | =TAR_Tab_2_Volumina!L466 | 1.7801 | 1.7739 | 1.7739 | NEE | 0.00089681 | -0.029193 | -0.003278 | -0.00034756 | 0.01905 | 0.00029478 | 1.7614 | 0 | 1.7614 | 1.9056 | 1.9056 | 1.906 | 2.114
301389 | MAASBREE (WAYLAND NOVA BV) | =TAR_Tab_2_Volumina!L467 | 1.6631 | 1.6574 | 1.6574 | NEE | 0.00083787 | -0.027275 | -0.0030626 | -0.00032472 | 0.017798 | 0.00027541 | 1.6456 | 0 | 1.6456 | 1.7803 | 1.7803 | 1.78 | 1.988
301390 | MAASVLAKTE (NESTE OIL NETHERLANDS BV) | =TAR_Tab_2_Volumina!L468 | 1.1155 | 1.1116 | 1.1116 | NEE | 0.00056197 | -0.018294 | -0.0020541 | -0.0002178 | 0.011937 | 0.00018472 | 1.1037 | 0 | 1.1037 | 1.1941 | 1.1941 | 1.194 | 1.402
301391 | OUDE STATENZIJL (ASTORA JEMGUM) | =TAR_Tab_2_Volumina!L469 | 0.67649 | 0.67414 | 0.67414 | NEE | 0.00034081 | -0.011094 | -0.0012457 | -0.00013208 | 0.0072393 | 0.00011203 | 0.66936 | 1 | 0.50202 | 0.50202 | 0.50202 | 0.502 | 0.71
301395 | BERGEN OP ZOOM (PHILLIP MORRIS HOLLAND) | =TAR_Tab_2_Volumina!L470 | 2.3998 | 2.3915 | 2.3915 | NEE | 0.001209 | -0.039356 | -0.0044191 | -0.00046856 | 0.025681 | 0.0003974 | 2.3745 | 0 | 2.3745 | 2.5689 | 2.5689 | 2.569 | 2.777
301396 | EEMSHAVEN (NUON MAGNUMCENTRALE) | =TAR_Tab_2_Volumina!L471 | 0.79476 | 0.792 | 0.792 | NEE | 0.00040039 | -0.013034 | -0.0014635 | -0.00015517 | 0.008505 | 0.00013161 | 0.78638 | 0 | 0.78638 | 0.85077 | 0.85077 | 0.851 | 1.059
301397 | ENSCHEDE (ENECO-UGS EPE) | =TAR_Tab_2_Volumina!L472 | 1.2162 | 1.212 | 1.212 | NEE | 0.00061271 | -0.019945 | -0.0022395 | -0.00023746 | 0.013015 | 0.0002014 | 1.2034 | 1 | 0.90253 | 0.90253 | 0.90253 | 0.903 | 1.111
301400 | OUDE STATENZIJL (ETZEL-CRYSTAL-H) | =TAR_Tab_2_Volumina!L473 | 0.67649 | 0.67414 | 0.67414 | NEE | 0.00034081 | -0.011094 | -0.0012457 | -0.00013208 | 0.0072393 | 0.00011203 | 0.66936 | 1 | 0.50202 | 0.50202 | 0.50202 | 0.502 | 0.71
301401 | OUDE STATENZIJL (ETZEL-FREYA-H) | =TAR_Tab_2_Volumina!L474 | 0.67649 | 0.67414 | 0.67414 | NEE | 0.00034081 | -0.011094 | -0.0012457 | -0.00013208 | 0.0072393 | 0.00011203 | 0.66936 | 1 | 0.50202 | 0.50202 | 0.50202 | 0.502 | 0.71
301420 | NIEUW VENNEP (LIANDER) | =TAR_Tab_2_Volumina!L475 | 1.5871 | 1.5815 | 1.5815 | NEE | 0.00079955 | -0.026027 | -0.0029225 | -0.00030987 | 0.016984 | 0.00026281 | 1.5703 | 0 | 1.5703 | 1.6989 | 1.6989 | 1.699 | 1.907
301427 | ROTTERDAM-AIR PRODUCTS NL BV | =TAR_Tab_2_Volumina!L476 | 1.1288 | 1.1249 | 1.1249 | NEE | 0.00056869 | -0.018512 | -0.0020786 | -0.0002204 | 0.01208 | 0.00018693 | 1.1169 | 0 | 1.1169 | 1.2084 | 1.2084 | 1.208 | 1.416
301429 | DIEMEN (NUON POWER GENERATION BV) | =TAR_Tab_2_Volumina!L477 | 1.5629 | 1.5575 | 1.5575 | NEE | 0.00078738 | -0.025631 | -0.002878 | -0.00030515 | 0.016725 | 0.00025881 | 1.5464 | 0 | 1.5464 | 1.673 | 1.673 | 1.673 | 1.881
301431 | STEENDEREN (AVIKO BV) | =TAR_Tab_2_Volumina!L478 | 1.2031 | 1.199 | 1.199 | NEE | 0.00060614 | -0.019731 | -0.0022155 | -0.00023491 | 0.012875 | 0.00019924 | 1.1905 | 0 | 1.1905 | 1.2879 | 1.2879 | 1.288 | 1.496
301432 | NG BRIELLE (STEDIN) | =TAR_Tab_2_Volumina!L479 | 1.9777 | 1.9708 | 1.9708 | NEE | 0.00099635 | -0.032434 | -0.0036418 | -0.00038614 | 0.021164 | 0.00032751 | 1.9569 | 0 | 1.9569 | 2.1171 | 2.1171 | 2.117 | 2.325
301433 | NG HEEMSTEDE (STEDIN) | =TAR_Tab_2_Volumina!L480 | 1.5871 | 1.5815 | 1.5815 | NEE | 0.00079955 | -0.026027 | -0.0029225 | -0.00030987 | 0.016984 | 0.00026281 | 1.5703 | 0 | 1.5703 | 1.6989 | 1.6989 | 1.699 | 1.907
301434 | NG GOUDA (STEDIN) | =TAR_Tab_2_Volumina!L481 | 1.6765 | 1.6707 | 1.6707 | NEE | 0.00084461 | -0.027494 | -0.0030872 | -0.00032733 | 0.017941 | 0.00027763 | 1.6588 | 0 | 1.6588 | 1.7947 | 1.7947 | 1.795 | 2.003
301435 | NG HOEKSE WAARD (STEDIN) | =TAR_Tab_2_Volumina!L482 | 1.9215 | 1.9148 | 1.9148 | NEE | 0.00096804 | -0.031512 | -0.0035383 | -0.00037517 | 0.020563 | 0.0003182 | 1.9013 | 0 | 1.9013 | 2.0569 | 2.0569 | 2.057 | 2.265
301436 | NG KRIMPEN (STEDIN) | =TAR_Tab_2_Volumina!L483 | 1.8789 | 1.8724 | 1.8724 | NEE | 0.00094658 | -0.030813 | -0.0034599 | -0.00036685 | 0.020107 | 0.00031115 | 1.8591 | 0 | 1.8591 | 2.0113 | 2.0113 | 2.011 | 2.219
301437 | NG LEERDAM (STEDIN) | =TAR_Tab_2_Volumina!L484 | 1.8216 | 1.8152 | 1.8152 | NEE | 0.00091769 | -0.029873 | -0.0033543 | -0.00035566 | 0.019493 | 0.00030165 | 1.8024 | 0 | 1.8024 | 1.9499 | 1.9499 | 1.95 | 2.158
301438 | NG NOORD-OOST FRIESLAND (STEDIN) | =TAR_Tab_2_Volumina!L485 | 0.72872 | 0.72619 | 0.72619 | NEE | 0.00036712 | -0.011951 | -0.0013419 | -0.00014228 | 0.0077983 | 0.00012068 | 0.72104 | 0 | 0.72104 | 0.78008 | 0.78008 | 0.78 | 0.988
301439 | NG HILVERSUM (LIANDER) | =TAR_Tab_2_Volumina!L486 | 1.7294 | 1.7233 | 1.7233 | NEE | 0.00087124 | -0.028361 | -0.0031845 | -0.00033765 | 0.018506 | 0.00028638 | 1.7111 | 0 | 1.7111 | 1.8512 | 1.8512 | 1.851 | 2.059
301441 | PERNIS (WILMAR) | =TAR_Tab_2_Volumina!L487 | 1.0751 | 1.0713 | 1.0713 | NEE | 0.00054161 | -0.017631 | -0.0019796 | -0.0002099 | 0.011505 | 0.00017803 | 1.0637 | 0 | 1.0637 | 1.1508 | 1.1508 | 1.151 | 1.359
301442 | PERNIS (RECYCLING KOMBINATIE REKO BV) | =TAR_Tab_2_Volumina!L488 | 1.0751 | 1.0713 | 1.0713 | NEE | 0.00054161 | -0.017631 | -0.0019796 | -0.0002099 | 0.011505 | 0.00017803 | 1.0637 | 0 | 1.0637 | 1.1508 | 1.1508 | 1.151 | 1.359
301443 | PERNIS (KOOLE) | =TAR_Tab_2_Volumina!L489 | 1.0751 | 1.0713 | 1.0713 | NEE | 0.00054161 | -0.017631 | -0.0019796 | -0.0002099 | 0.011505 | 0.00017803 | 1.0637 | 0 | 1.0637 | 1.1508 | 1.1508 | 1.151 | 1.359
301446 | MARKNESSE (ECL NETWERK B.V.) | =TAR_Tab_2_Volumina!L490 | 0.98014 | 0.97673 | 0.97673 | NEE | 0.00049379 | -0.016074 | -0.0018049 | -0.00019137 | 0.010489 | 0.00016231 | 0.96981 | 0 | 0.96981 | 1.0492 | 1.0492 | 1.049 | 1.257
301450 | MAASBRACHT (RWE GENERATION NL – CLAUSC G-GAS) | =TAR_Tab_2_Volumina!L491 | 1.8777 | 1.8712 | 1.8712 | NEE | 0.00094596 | -0.030793 | -0.0034576 | -0.00036661 | 0.020094 | 0.00031094 | 1.8579 | 0 | 1.8579 | 2.01 | 2.01 | 2.01 | 2.218
301451 | OOSTERBIERUM (LAMB WESTON) | =TAR_Tab_2_Volumina!L492 | 0.87827 | 0.87522 | 0.87522 | NEE | 0.00044247 | -0.014403 | -0.0016173 | -0.00017148 | 0.0093987 | 0.00014544 | 0.86902 | 0 | 0.86902 | 0.94017 | 0.94017 | 0.94 | 1.148
301453 | OUDE STATENZIJL (EWE JEMGUM) | =TAR_Tab_2_Volumina!L493 | 0.67649 | 0.67414 | 0.67414 | NEE | 0.00034081 | -0.011094 | -0.0012457 | -0.00013208 | 0.0072393 | 0.00011203 | 0.66936 | 1 | 0.50202 | 0.50202 | 0.50202 | 0.502 | 0.71
301455 | SLOE (ENDURIS) | =TAR_Tab_2_Volumina!L494 | 2.9994 | 2.989 | 2.989 | NEE | 0.0015111 | -0.049189 | -0.0055232 | -0.00058563 | 0.032098 | 0.0004967 | 2.9678 | 0 | 2.9678 | 3.2108 | 3.2108 | 3.211 | 3.419
301461 | MAASVLAKTE (PEAKSHAVER PRODUCTIE) | =TAR_Tab_2_Volumina!L495 | 1.143 | 1.139 | 1.139 | NEE | 0.00057584 | -0.018745 | -0.0021048 | -0.00022317 | 0.012232 | 0.00018928 | 1.131 | 0 | 1.131 | 1.2236 | 1.2236 | 1.224 | 1.432
301470 | BOTLEK (AIR PRODUCTS NL BV) | =TAR_Tab_2_Volumina!L496 | 1.1288 | 1.1249 | 1.1249 | NEE | 0.00056869 | -0.018512 | -0.0020786 | -0.0002204 | 0.01208 | 0.00018693 | 1.1169 | 0 | 1.1169 | 1.2084 | 1.2084 | 1.208 | 1.416
301471 | NG FLEVOLAND (LIANDER) | =TAR_Tab_2_Volumina!L497 | 1.41 | 1.4051 | 1.4051 | NEE | 0.00071034 | -0.023123 | -0.0025964 | -0.0002753 | 0.015089 | 0.00023349 | 1.3951 | 0 | 1.3951 | 1.5094 | 1.5094 | 1.509 | 1.717
301473 | NG APELDOORN (LIANDER) | =TAR_Tab_2_Volumina!L498 | 1.2925 | 1.288 | 1.288 | NEE | 0.00065113 | -0.021196 | -0.00238 | -0.00025235 | 0.013831 | 0.00021403 | 1.2788 | 0 | 1.2788 | 1.3835 | 1.3835 | 1.384 | 1.592
301474 | NG SAAKSUM (ENEXIS) | =TAR_Tab_2_Volumina!L499 | 0.30726 | 0.30619 | 0.30619 | NEE | 0.0001548 | -0.0050389 | -0.0005658 | -5.9992e-05 | 0.0032881 | 5.0882e-05 | 0.30402 | 0 | 0.30402 | 0.32891 | 0.32891 | 0.329 | 0.537
301475 | NG FRIESLAND ZUID-WEST (LIANDER) | =TAR_Tab_2_Volumina!L500 | 0.99116 | 0.98771 | 0.98771 | NEE | 0.00049934 | -0.016255 | -0.0018251 | -0.00019352 | 0.010607 | 0.00016413 | 0.98071 | 0 | 0.98071 | 1.061 | 1.061 | 1.061 | 1.269
301476 | NG VOLLENHOVE (ENEXIS) | =TAR_Tab_2_Volumina!L501 | 0.98523 | 0.9818 | 0.9818 | NEE | 0.00049635 | -0.016157 | -0.0018142 | -0.00019236 | 0.010543 | 0.00016315 | 0.97484 | 0 | 0.97484 | 1.0547 | 1.0547 | 1.055 | 1.263
301477 | NG NOORDOOSTPOLDER (LIANDER) | =TAR_Tab_2_Volumina!L502 | 0.98523 | 0.9818 | 0.9818 | NEE | 0.00049635 | -0.016157 | -0.0018142 | -0.00019236 | 0.010543 | 0.00016315 | 0.97484 | 0 | 0.97484 | 1.0547 | 1.0547 | 1.055 | 1.263
301478 | NG LEEUWARDEN (LIANDER) | =TAR_Tab_2_Volumina!L503 | 1.0296 | 1.0261 | 1.0261 | NEE | 0.00051872 | -0.016886 | -0.001896 | -0.00020103 | 0.011018 | 0.00017051 | 1.0188 | 0 | 1.0188 | 1.1022 | 1.1022 | 1.102 | 1.31
301479 | NG HINDELOOPEN (LIANDER) | =TAR_Tab_2_Volumina!L504 | 1.0124 | 1.0089 | 1.0089 | NEE | 0.00051005 | -0.016603 | -0.0018643 | -0.00019767 | 0.010834 | 0.00016766 | 1.0017 | 0 | 1.0017 | 1.0838 | 1.0838 | 1.084 | 1.292
301480 | NG OOSTEREND (LIANDER) | =TAR_Tab_2_Volumina!L505 | 1.1493 | 1.1453 | 1.1453 | NEE | 0.000579 | -0.018848 | -0.0021163 | -0.00022439 | 0.012299 | 0.00019032 | 1.1372 | 0 | 1.1372 | 1.2303 | 1.2303 | 1.23 | 1.438
301481 | NG FRIESLAND ZUID-OOST (LIANDER) | =TAR_Tab_2_Volumina!L506 | 0.81302 | 0.81019 | 0.81019 | NEE | 0.00040959 | -0.013333 | -0.0014971 | -0.00015874 | 0.0087003 | 0.00013463 | 0.80445 | 0 | 0.80445 | 0.87031 | 0.87031 | 0.87 | 1.078
301482 | NG FRIESLAND NOORD-WEST (LIANDER) | =TAR_Tab_2_Volumina!L507 | 0.97888 | 0.97548 | 0.97548 | NEE | 0.00049315 | -0.016053 | -0.0018025 | -0.00019112 | 0.010475 | 0.0001621 | 0.96856 | 0 | 0.96856 | 1.0479 | 1.0479 | 1.048 | 1.256
301483 | NG FRIESLAND MIDDEN (LIANDER) | =TAR_Tab_2_Volumina!L508 | 1.0296 | 1.0261 | 1.0261 | NEE | 0.00051872 | -0.016886 | -0.001896 | -0.00020103 | 0.011018 | 0.00017051 | 1.0188 | 0 | 1.0188 | 1.1022 | 1.1022 | 1.102 | 1.31
301484 | NG WESTSTELLINGWERF (LIANDER) | =TAR_Tab_2_Volumina!L509 | 0.89912 | 0.896 | 0.896 | NEE | 0.00045297 | -0.014745 | -0.0016557 | -0.00017555 | 0.0096218 | 0.00014889 | 0.88964 | 0 | 0.88964 | 0.96249 | 0.96249 | 0.962 | 1.17
301485 | NG VLIELAND (LIANDER) | =TAR_Tab_2_Volumina!L510 | 1.1493 | 1.1453 | 1.1453 | NEE | 0.000579 | -0.018848 | -0.0021163 | -0.00022439 | 0.012299 | 0.00019032 | 1.1372 | 0 | 1.1372 | 1.2303 | 1.2303 | 1.23 | 1.438
301486 | PERNIS (WESTLAND) | =TAR_Tab_2_Volumina!L511 | 1.0514 | 1.0477 | 1.0477 | NEE | 0.00052968 | -0.017242 | -0.001936 | -0.00020528 | 0.011251 | 0.00017411 | 1.0403 | 0 | 1.0403 | 1.1255 | 1.1255 | 1.125 | 1.333
301487 | EUROPOORT (WESTLAND) | =TAR_Tab_2_Volumina!L512 | 1.1288 | 1.1249 | 1.1249 | NEE | 0.00056869 | -0.018512 | -0.0020786 | -0.0002204 | 0.01208 | 0.00018693 | 1.1169 | 0 | 1.1169 | 1.2084 | 1.2084 | 1.208 | 1.416
301489 | FRANKRIJKWEG (ENDURIS) | =TAR_Tab_2_Volumina!L513 | 2.822 | 2.8122 | 2.8122 | NEE | 0.0014217 | -0.04628 | -0.0051966 | -0.00055099 | 0.030199 | 0.00046732 | 2.7923 | 0 | 2.7923 | 3.0209 | 3.0209 | 3.021 | 3.229
301496 | NG EINDHOVEN (ENEXIS) | =TAR_Tab_2_Volumina!L514 | 1.942 | 1.9353 | 1.9353 | NEE | 0.00097839 | -0.031849 | -0.0035761 | -0.00037918 | 0.020782 | 0.0003216 | 1.9216 | 0 | 1.9216 | 2.0789 | 2.0789 | 2.079 | 2.287
301497 | NG DEN BOSCH (ENEXIS) | =TAR_Tab_2_Volumina!L515 | 1.7393 | 1.7332 | 1.7332 | NEE | 0.00087624 | -0.028524 | -0.0032028 | -0.00033959 | 0.018613 | 0.00028802 | 1.721 | 0 | 1.721 | 1.8619 | 1.8619 | 1.862 | 2.07
301498 | NG TILBURG (ENEXIS) | =TAR_Tab_2_Volumina!L516 | 2.0594 | 2.0522 | 2.0522 | NEE | 0.0010375 | -0.033773 | -0.0037922 | -0.00040209 | 0.022038 | 0.00034103 | 2.0377 | 0 | 2.0377 | 2.2045 | 2.2045 | 2.205 | 2.413
301499 | MAASHEES (ENEXIS) | =TAR_Tab_2_Volumina!L517 | 1.8309 | 1.8245 | 1.8245 | NEE | 0.00092238 | -0.030026 | -0.0033714 | -0.00035747 | 0.019593 | 0.00030319 | 1.8116 | 0 | 1.8116 | 1.9599 | 1.9599 | 1.96 | 2.168
301500 | OEFFELT (ENEXIS) | =TAR_Tab_2_Volumina!L518 | 1.5448 | 1.5395 | 1.5395 | NEE | 0.00077828 | -0.025335 | -0.0028447 | -0.00030163 | 0.016532 | 0.00025582 | 1.5286 | 0 | 1.5286 | 1.6537 | 1.6537 | 1.654 | 1.862
301501 | LANDHORST (ENEXIS) | =TAR_Tab_2_Volumina!L519 | 1.7212 | 1.7152 | 1.7152 | NEE | 0.00086713 | -0.028227 | -0.0031695 | -0.00033606 | 0.018419 | 0.00028503 | 1.7031 | 0 | 1.7031 | 1.8425 | 1.8425 | 1.843 | 2.051
301502 | MILL (ENEXIS) | =TAR_Tab_2_Volumina!L520 | 1.7212 | 1.7152 | 1.7152 | NEE | 0.00086713 | -0.028227 | -0.0031695 | -0.00033606 | 0.018419 | 0.00028503 | 1.7031 | 0 | 1.7031 | 1.8425 | 1.8425 | 1.843 | 2.051
301503 | CUYK (ENEXIS) | =TAR_Tab_2_Volumina!L521 | 1.6387 | 1.633 | 1.633 | NEE | 0.00082557 | -0.026874 | -0.0030176 | -0.00031996 | 0.017536 | 0.00027137 | 1.6214 | 0 | 1.6214 | 1.7542 | 1.7542 | 1.754 | 1.962
301504 | GRAVE (ENEXIS) | =TAR_Tab_2_Volumina!L522 | 1.6387 | 1.633 | 1.633 | NEE | 0.00082557 | -0.026874 | -0.0030176 | -0.00031996 | 0.017536 | 0.00027137 | 1.6214 | 0 | 1.6214 | 1.7542 | 1.7542 | 1.754 | 1.962
301505 | SCHIJNDEL (ENEXIS) | =TAR_Tab_2_Volumina!L523 | 1.8934 | 1.8868 | 1.8868 | NEE | 0.00095389 | -0.031051 | -0.0034866 | -0.00036968 | 0.020262 | 0.00031355 | 1.8735 | 0 | 1.8735 | 2.0269 | 2.0269 | 2.027 | 2.235
301506 | BEEK EN DONK WEST (ENEXIS) | =TAR_Tab_2_Volumina!L524 | 1.8934 | 1.8868 | 1.8868 | NEE | 0.00095389 | -0.031051 | -0.0034866 | -0.00036968 | 0.020262 | 0.00031355 | 1.8735 | 0 | 1.8735 | 2.0269 | 2.0269 | 2.027 | 2.235
301507 | AARLE-RIXTEL (ENEXIS) | =TAR_Tab_2_Volumina!L525 | 1.8934 | 1.8868 | 1.8868 | NEE | 0.00095389 | -0.031051 | -0.0034866 | -0.00036968 | 0.020262 | 0.00031355 | 1.8735 | 0 | 1.8735 | 2.0269 | 2.0269 | 2.027 | 2.235
301508 | NG DEURNE (ENEXIS) | =TAR_Tab_2_Volumina!L526 | 1.8853 | 1.8787 | 1.8787 | NEE | 0.00094978 | -0.030917 | -0.0034716 | -0.00036809 | 0.020175 | 0.0003122 | 1.8654 | 0 | 1.8654 | 2.0181 | 2.0181 | 2.018 | 2.226
301509 | NG BOXMEER (ENEXIS) | =TAR_Tab_2_Volumina!L527 | 1.7212 | 1.7152 | 1.7152 | NEE | 0.00086713 | -0.028227 | -0.0031695 | -0.00033606 | 0.018419 | 0.00028503 | 1.7031 | 0 | 1.7031 | 1.8425 | 1.8425 | 1.843 | 2.051
301510 | NG UDEN-ZEELAND (ENEXIS) | =TAR_Tab_2_Volumina!L528 | 1.6387 | 1.633 | 1.633 | NEE | 0.00082557 | -0.026874 | -0.0030176 | -0.00031996 | 0.017536 | 0.00027137 | 1.6214 | 0 | 1.6214 | 1.7542 | 1.7542 | 1.754 | 1.962
301512 | NG HELMOND-MILHEEZE-MIERLO (ENEXIS) | =TAR_Tab_2_Volumina!L529 | 1.914 | 1.9074 | 1.9074 | NEE | 0.00096427 | -0.031389 | -0.0035246 | -0.00037371 | 0.020483 | 0.00031696 | 1.8939 | 0 | 1.8939 | 2.0489 | 2.0489 | 2.049 | 2.257
301513 | NG ALKMAAR-DEN HELDER (LIANDER) | =TAR_Tab_2_Volumina!L530 | 0.81446 | 0.81163 | 0.81163 | NEE | 0.00041032 | -0.013357 | -0.0014998 | -0.00015902 | 0.0087158 | 0.00013487 | 0.80587 | 0 | 0.80587 | 0.87186 | 0.87186 | 0.872 | 1.08
301514 | NG RIJSSENHOUT-BADHOEVEDORP (LIANDER) | =TAR_Tab_2_Volumina!L531 | 1.5811 | 1.5756 | 1.5756 | NEE | 0.00079656 | -0.02593 | -0.0029115 | -0.00030871 | 0.01692 | 0.00026183 | 1.5645 | 0 | 1.5645 | 1.6926 | 1.6926 | 1.693 | 1.901
301515 | NG WAARDENBURG-GELDERMALSEN (LIANDER) | =TAR_Tab_2_Volumina!L532 | 1.7591 | 1.753 | 1.753 | NEE | 0.00088623 | -0.028849 | -0.0032393 | -0.00034346 | 0.018825 | 0.00029131 | 1.7406 | 0 | 1.7406 | 1.8831 | 1.8831 | 1.883 | 2.091
301521 | PG WEERT (ENEXIS) | =TAR_Tab_2_Volumina!L533 | 2.0076 | 2.0006 | 2.0006 | NEE | 0.0010114 | -0.032924 | -0.0036969 | -0.00039198 | 0.021484 | 0.00033246 | 1.9865 | 0 | 1.9865 | 2.1491 | 2.1491 | 2.149 | 2.357
301522 | PG WEERT TRANCHEEWEG(ENEXIS) | =TAR_Tab_2_Volumina!L534 | 2.0076 | 2.0006 | 2.0006 | NEE | 0.0010114 | -0.032924 | -0.0036969 | -0.00039198 | 0.021484 | 0.00033246 | 1.9865 | 0 | 1.9865 | 2.1491 | 2.1491 | 2.149 | 2.357
301523 | SCHIPHOL WEST (SCHIPHOL GROUP) | =TAR_Tab_2_Volumina!L535 | 1.5871 | 1.5815 | 1.5815 | NEE | 0.00079955 | -0.026027 | -0.0029225 | -0.00030987 | 0.016984 | 0.00026281 | 1.5703 | 0 | 1.5703 | 1.6989 | 1.6989 | 1.699 | 1.907
301524 | NG LEIDEN-KATWIJK ALPHEN AD RIJN (LIANDER) | =TAR_Tab_2_Volumina!L536 | 1.7253 | 1.7193 | 1.7193 | NEE | 0.0008692 | -0.028295 | -0.0031771 | -0.00033686 | 0.018463 | 0.00028571 | 1.7071 | 0 | 1.7071 | 1.8469 | 1.8469 | 1.847 | 2.055
301525 | DINTELOORD (TUINBOUW DINTELOORD) | =TAR_Tab_2_Volumina!L537 | 2.2872 | 2.2793 | 2.2793 | NEE | 0.0011523 | -0.037509 | -0.0042117 | -0.00044657 | 0.024476 | 0.00037876 | 2.2631 | 0 | 2.2631 | 2.4484 | 2.4484 | 2.448 | 2.656
[13 empty] | Omzet voor korting |  |  | 703749168.7728
[13 empty] | Omzet na korting zonder vereiste tariefstijging |  |  | 660342852.7264
[13 empty] | Omzet gasopslag na korting |  |  | 130218948.1391
[13 empty] | Omzet niet gasopslag vóór compensatie |  |  | 530123904.5872
[13 empty] | Vereiste omzet niet-gasopslag |  |  | 573530220.6336
[13 empty] | Vereiste tariefstijging niet gasopslag |  |  | 8.188%
[13 empty] | Omzet na korting met vereiste tariefstijging |  |  | 703749168.7728
[13 empty] | Controle |  |  | TRUE

## TAR_Tab 10_Entrytarieven
Tabel 10 - Entrytarieven | [18 empty] | Alle bedragen zijn in Euro's
MP | MP OMSCHRIJVING | RV 2019 | Tariefwijziging exclusief tariefcorrecties |  | Tarievenvoorstel GTS |  | Tariefcorrecties | [5 empty] | Tarief 2019 | Korting gasopslagen |  |  | Tarief 2019
|  |  | Tarief 2018 vóór correcties en korting gasopslag | Tarief 2019 vóór correcties en korting gasopslag obv gewogen gemiddelde tariefaanpassing | Voorstel GTS voor tarief 2019 vóór correcties en korting gasopslag | Controle: afwijkend tarievenvoorstel? | NRUI | Omzetregulering | Overboek- en terugkoopregeling | Veilinggelden | Administratieve onbalans | Incidentele correctie | na correcties en vóór korting gasopslag | Entrypunt gasopslag? | Tarief 2019 na 25% korting voor gasopslagen | Tarief na compensatie korting gasopslagen | na correcties en na korting gasopslagen onafgerond | na correcties en na korting gasopslagen afgerond | na correcties en na korting gasopslagen incl. BT en KC afgerond
|  | 283420115.1107 |  | 99.65% |  |  | 0.05055% | -1.646% | -0.1848% | -0.01959% | 1.074% | 0.01662% |  |  | 0.75 | 8.188%
|  | kWh/h/y | EUR/kWh/h/y | EUR/kWh/h/y | EUR/kWh/h/y |  | EUR/kWh/h/y | EUR/kWh/h/y | EUR/kWh/h/y | EUR/kWh/h/y | EUR/kWh/h/y | EUR/kWh/h/y | EUR/kWh/h/y | 1=ja | EUR/kWh/h/y | EUR/kWh/h/y | EUR/kWh/h/y | EUR/kWh/h/y | EUR/kWh/h/y
300131 | HILVARENBEEK (FLUXYS) | =TAR_Tab_2_Volumina!AC12 | 0.90521 | 0.90207 | 0.90207 | NEE | 0.00045604 | -0.014845 | -0.0016669 | -0.00017674 | 0.009687 | 0.0001499 | 0.89567 | 0 | 0.89567 | 0.96901 | 0.96901 | 0.969 | 1.177
300132 | ZEVENAAR | =TAR_Tab_2_Volumina!AC13 | 1.2555 | 1.2511 | 1.2511 | NEE | 0.00063249 | -0.020589 | -0.0023118 | -0.00024513 | 0.013435 | 0.0002079 | 1.2422 | 0 | 1.2422 | 1.3439 | 1.3439 | 1.344 | 1.552
300133 | WINTERSWIJK (OGE) | =TAR_Tab_2_Volumina!AC14 | 1.2555 | 1.2511 | 1.2511 | NEE | 0.00063249 | -0.020589 | -0.0023118 | -0.00024513 | 0.013435 | 0.0002079 | 1.2422 | 0 | 1.2422 | 1.3439 | 1.3439 | 1.344 | 1.552
300136 | OUDE STATENZIJL (GTG NORD-G) | =TAR_Tab_2_Volumina!AC15 | 0.97936 | 0.97596 | 0.97596 | NEE | 0.00049339 | -0.016061 | -0.0018034 | -0.00019122 | 0.01048 | 0.00016218 | 0.96904 | 0 | 0.96904 | 1.0484 | 1.0484 | 1.048 | 1.256
300138 | TEGELEN (OGE) | =TAR_Tab_2_Volumina!AC16 | 1.0844 | 1.0806 | 1.0806 | NEE | 0.00054632 | -0.017784 | -0.0019969 | -0.00021173 | 0.011605 | 0.00017958 | 1.073 | 0 | 1.073 | 1.1608 | 1.1608 | 1.161 | 1.369
300139 | BOCHOLTZ TENP (OGE - FLX TENP) | =TAR_Tab_2_Volumina!AC17 | 0.90521 | 0.90207 | 0.90207 | NEE | 0.00045604 | -0.014845 | -0.0016669 | -0.00017674 | 0.009687 | 0.0001499 | 0.89567 | 0 | 0.89567 | 0.96901 | 0.96901 | 0.969 | 1.177
300142 | VLIEGHUIS (RWE) | =TAR_Tab_2_Volumina!AC18 | 1.6215 | 1.6159 | 1.6159 | NEE | 0.00081691 | -0.026592 | -0.0029859 | -0.0003166 | 0.017352 | 0.00026852 | 1.6044 | 0 | 1.6044 | 1.7358 | 1.7358 | 1.736 | 1.944
300143 | S-GRAVENVOEREN (FLUXYS) | =TAR_Tab_2_Volumina!AC19 | 0.90521 | 0.90207 | 0.90207 | NEE | 0.00045604 | -0.014845 | -0.0016669 | -0.00017674 | 0.009687 | 0.0001499 | 0.89567 | 0 | 0.89567 | 0.96901 | 0.96901 | 0.969 | 1.177
300144 | OUDE STATENZIJL (GUD-G)[OBEBG] | =TAR_Tab_2_Volumina!AC20 | 0.97936 | 0.97596 | 0.97596 | NEE | 0.00049339 | -0.016061 | -0.0018034 | -0.00019122 | 0.01048 | 0.00016218 | 0.96904 | 0 | 0.96904 | 1.0484 | 1.0484 | 1.048 | 1.256
300145 | OUDE STATENZIJL (OGE) | =TAR_Tab_2_Volumina!AC21 | 0.73772 | 0.73516 | 0.73516 | NEE | 0.00037166 | -0.012098 | -0.0013585 | -0.00014404 | 0.0078946 | 0.00012217 | 0.72995 | 0 | 0.72995 | 0.78971 | 0.78971 | 0.79 | 0.998
300146 | OUDE STATENZIJL (GUD-H)[OBEBH] | =TAR_Tab_2_Volumina!AC22 | 0.73772 | 0.73516 | 0.73516 | NEE | 0.00037166 | -0.012098 | -0.0013585 | -0.00014404 | 0.0078946 | 0.00012217 | 0.72995 | 0 | 0.72995 | 0.78971 | 0.78971 | 0.79 | 0.998
300147 | OUDE STATENZIJL (GASCADE-H) | =TAR_Tab_2_Volumina!AC23 | 0.73772 | 0.73516 | 0.73516 | NEE | 0.00037166 | -0.012098 | -0.0013585 | -0.00014404 | 0.0078946 | 0.00012217 | 0.72995 | 0 | 0.72995 | 0.78971 | 0.78971 | 0.79 | 0.998
301068 | KOEDIJK (TAQA) | =TAR_Tab_2_Volumina!AC24 | 1.3585 | 1.3538 | 1.3538 | NEE | 0.0006844 | -0.022279 | -0.0025016 | -0.00026525 | 0.014538 | 0.00022497 | 1.3442 | 0 | 1.3442 | 1.4542 | 1.4542 | 1.454 | 1.662
301069 | ANJUM (NAM) | =TAR_Tab_2_Volumina!AC25 | 1.0027 | 0.99917 | 0.99917 | NEE | 0.00050513 | -0.016443 | -0.0018463 | -0.00019577 | 0.01073 | 0.00016604 | 0.99209 | 0 | 0.99209 | 1.0733 | 1.0733 | 1.073 | 1.281
301070 | ANNERVEEN (NAM) | =TAR_Tab_2_Volumina!AC26 | 0.90607 | 0.90292 | 0.90292 | NEE | 0.00045647 | -0.014859 | -0.0016685 | -0.00017691 | 0.0096961 | 0.00015004 | 0.89652 | 0 | 0.89652 | 0.96992 | 0.96992 | 0.97 | 1.178
301071 | BALGZAND (NAM-HC) | =TAR_Tab_2_Volumina!AC27 | 1.3209 | 1.3164 | 1.3164 | NEE | 0.00066548 | -0.021663 | -0.0024324 | -0.00025791 | 0.014136 | 0.00021875 | 1.307 | 0 | 1.307 | 1.414 | 1.414 | 1.414 | 1.622
301072 | BALGZAND (NAM-LC) | =TAR_Tab_2_Volumina!AC28 | 1.2668 | 1.2624 | 1.2624 | NEE | 0.0006382 | -0.020775 | -0.0023327 | -0.00024734 | 0.013556 | 0.00020978 | 1.2534 | 0 | 1.2534 | 1.3561 | 1.3561 | 1.356 | 1.564
301073 | BALGZAND (NAM-NOGAT) | =TAR_Tab_2_Volumina!AC29 | 1.3209 | 1.3164 | 1.3164 | NEE | 0.00066548 | -0.021663 | -0.0024324 | -0.00025791 | 0.014136 | 0.00021875 | 1.307 | 0 | 1.307 | 1.414 | 1.414 | 1.414 | 1.622
301074 | BARENDRECHT (NAM) | =TAR_Tab_2_Volumina!AC30 | 0.99941 | 0.99594 | 0.99594 | NEE | 0.0005035 | -0.01639 | -0.0018404 | -0.00019513 | 0.010695 | 0.0001655 | 0.98888 | 0 | 0.98888 | 1.0698 | 1.0698 | 1.07 | 1.278
301075 | BEDUM (NAM) | =TAR_Tab_2_Volumina!AC31 | 1.0027 | 0.99917 | 0.99917 | NEE | 0.00050513 | -0.016443 | -0.0018463 | -0.00019577 | 0.01073 | 0.00016604 | 0.99209 | 0 | 0.99209 | 1.0733 | 1.0733 | 1.073 | 1.281
301076 | BLIJA (NAM) | =TAR_Tab_2_Volumina!AC32 | 0.90607 | 0.90292 | 0.90292 | NEE | 0.00045647 | -0.014859 | -0.0016685 | -0.00017691 | 0.0096961 | 0.00015004 | 0.89652 | 0 | 0.89652 | 0.96992 | 0.96992 | 0.97 | 1.178
301078 | BOTLEK (NAM) | =TAR_Tab_2_Volumina!AC33 | 0.93086 | 0.92762 | 0.92762 | NEE | 0.00046896 | -0.015266 | -0.0017141 | -0.00018175 | 0.0099614 | 0.00015415 | 0.92104 | 0 | 0.92104 | 0.99646 | 0.99646 | 0.996 | 1.204
301080 | EMMEN GZI (NAM) | =TAR_Tab_2_Volumina!AC34 | 1.6224 | 1.6167 | 1.6167 | NEE | 0.00081734 | -0.026606 | -0.0029875 | -0.00031676 | 0.017362 | 0.00026866 | 1.6053 | 0 | 1.6053 | 1.7367 | 1.7367 | 1.737 | 1.945
301082 | BOTLEK (ESSO FLEXICOKER) | =TAR_Tab_2_Volumina!AC35 | 0.93086 | 0.92762 | 0.92762 | NEE | 0.00046896 | -0.015266 | -0.0017141 | -0.00018175 | 0.0099614 | 0.00015415 | 0.92104 | 0 | 0.92104 | 0.99646 | 0.99646 | 0.996 | 1.204
301083 | GAAG (NAM) | =TAR_Tab_2_Volumina!AC36 | 0.93086 | 0.92762 | 0.92762 | NEE | 0.00046896 | -0.015266 | -0.0017141 | -0.00018175 | 0.0099614 | 0.00015415 | 0.92104 | 0 | 0.92104 | 0.99646 | 0.99646 | 0.996 | 1.204
301084 | GARIJP (VERMILION ENERGY) | =TAR_Tab_2_Volumina!AC37 | 0.9728 | 0.96942 | 0.96942 | NEE | 0.00049009 | -0.015954 | -0.0017913 | -0.00018994 | 0.01041 | 0.00016109 | 0.96255 | 0 | 0.96255 | 1.0414 | 1.0414 | 1.041 | 1.249
301085 | GROOTEGAST (NAM) | =TAR_Tab_2_Volumina!AC38 | 1.0027 | 0.99917 | 0.99917 | NEE | 0.00050513 | -0.016443 | -0.0018463 | -0.00019577 | 0.01073 | 0.00016604 | 0.99209 | 0 | 0.99209 | 1.0733 | 1.0733 | 1.073 | 1.281
301086 | GRIJPSKERK (NAM) | =TAR_Tab_2_Volumina!AC39 | 1.0765 | 1.0728 | 1.0728 | NEE | 0.00054233 | -0.017654 | -0.0019823 | -0.00021018 | 0.01152 | 0.00017827 | 1.0652 | 0 | 1.0652 | 1.1524 | 1.1524 | 1.152 | 1.36
301088 | HARLINGEN (VERMILION ENERGY) | =TAR_Tab_2_Volumina!AC40 | 1.0027 | 0.99917 | 0.99917 | NEE | 0.00050513 | -0.016443 | -0.0018463 | -0.00019577 | 0.01073 | 0.00016604 | 0.99209 | 0 | 0.99209 | 1.0733 | 1.0733 | 1.073 | 1.281
301089 | KOOTSTERTILLE (NAM) | =TAR_Tab_2_Volumina!AC41 | 0.91707 | 0.91388 | 0.91388 | NEE | 0.00046201 | -0.01504 | -0.0016887 | -0.00017906 | 0.0098138 | 0.00015187 | 0.9074 | 0 | 0.9074 | 0.9817 | 0.9817 | 0.982 | 1.19
301090 | MAASVLAKTE (TAQA) | =TAR_Tab_2_Volumina!AC42 | 0.93086 | 0.92762 | 0.92762 | NEE | 0.00046896 | -0.015266 | -0.0017141 | -0.00018175 | 0.0099614 | 0.00015415 | 0.92104 | 0 | 0.92104 | 0.99646 | 0.99646 | 0.996 | 1.204
301092 | MIDDENMEER (VERMILION ENERGY) | =TAR_Tab_2_Volumina!AC43 | 1.4453 | 1.4403 | 1.4403 | NEE | 0.00072814 | -0.023703 | -0.0026615 | -0.00028219 | 0.015467 | 0.00023934 | 1.4301 | 0 | 1.4301 | 1.5472 | 1.5472 | 1.547 | 1.755
301093 | MONSTER (NAM) | =TAR_Tab_2_Volumina!AC44 | 0.93086 | 0.92762 | 0.92762 | NEE | 0.00046896 | -0.015266 | -0.0017141 | -0.00018175 | 0.0099614 | 0.00015415 | 0.92104 | 0 | 0.92104 | 0.99646 | 0.99646 | 0.996 | 1.204
301094 | UITHUIZEN (NGT) | =TAR_Tab_2_Volumina!AC45 | 0.94197 | 0.93869 | 0.93869 | NEE | 0.00047456 | -0.015448 | -0.0017346 | -0.00018392 | 0.01008 | 0.00015599 | 0.93204 | 0 | 0.93204 | 1.0084 | 1.0084 | 1.008 | 1.216
301096 | OUDE PEKELA (NAM) | =TAR_Tab_2_Volumina!AC46 | 0.90607 | 0.90292 | 0.90292 | NEE | 0.00045647 | -0.014859 | -0.0016685 | -0.00017691 | 0.0096961 | 0.00015004 | 0.89652 | 0 | 0.89652 | 0.96992 | 0.96992 | 0.97 | 1.178
301097 | ROTTERDAM WESTGAS (NAM) | =TAR_Tab_2_Volumina!AC47 | 0.93086 | 0.92762 | 0.92762 | NEE | 0.00046896 | -0.015266 | -0.0017141 | -0.00018175 | 0.0099614 | 0.00015415 | 0.92104 | 0 | 0.92104 | 0.99646 | 0.99646 | 0.996 | 1.204
301098 | GRONINGEN (NAM) | =TAR_Tab_2_Volumina!AC48 | 0.90607 | 0.90292 | 0.90292 | NEE | 0.00045647 | -0.014859 | -0.0016685 | -0.00017691 | 0.0096961 | 0.00015004 | 0.89652 | 0 | 0.89652 | 0.96992 | 0.96992 | 0.97 | 1.178
301101 | TEN ARLO (NAM) | =TAR_Tab_2_Volumina!AC49 | 1.6224 | 1.6167 | 1.6167 | NEE | 0.00081734 | -0.026606 | -0.0029875 | -0.00031676 | 0.017362 | 0.00026866 | 1.6053 | 0 | 1.6053 | 1.7367 | 1.7367 | 1.737 | 1.945
301106 | URETERP (NAM) | =TAR_Tab_2_Volumina!AC50 | 0.91707 | 0.91388 | 0.91388 | NEE | 0.00046201 | -0.01504 | -0.0016887 | -0.00017906 | 0.0098138 | 0.00015187 | 0.9074 | 0 | 0.9074 | 0.9817 | 0.9817 | 0.982 | 1.19
301107 | VRIES (NAM) | =TAR_Tab_2_Volumina!AC51 | 0.90607 | 0.90292 | 0.90292 | NEE | 0.00045647 | -0.014859 | -0.0016685 | -0.00017691 | 0.0096961 | 0.00015004 | 0.89652 | 0 | 0.89652 | 0.96992 | 0.96992 | 0.97 | 1.178
301108 | WAALWIJK (VERMILION) | =TAR_Tab_2_Volumina!AC52 | 0.9112 | 0.90803 | 0.90803 | NEE | 0.00045905 | -0.014943 | -0.0016779 | -0.00017791 | 0.009751 | 0.00015089 | 0.90159 | 0 | 0.90159 | 0.97541 | 0.97541 | 0.975 | 1.183
301109 | WARFFUM (NAM) | =TAR_Tab_2_Volumina!AC53 | 0.90607 | 0.90292 | 0.90292 | NEE | 0.00045647 | -0.014859 | -0.0016685 | -0.00017691 | 0.0096961 | 0.00015004 | 0.89652 | 0 | 0.89652 | 0.96992 | 0.96992 | 0.97 | 1.178
301111 | ZELZATE (FLUXYS) | =TAR_Tab_2_Volumina!AC54 | 1.5748 | 1.5694 | 1.5694 | NEE | 0.00079339 | -0.025827 | -0.0028999 | -0.00030748 | 0.016853 | 0.00026079 | 1.5582 | 0 | 1.5582 | 1.6858 | 1.6858 | 1.686 | 1.894
301113 | EMDEN EPT (GASSCO) | =TAR_Tab_2_Volumina!AC55 | 0.73772 | 0.73516 | 0.73516 | NEE | 0.00037166 | -0.012098 | -0.0013585 | -0.00014404 | 0.0078946 | 0.00012217 | 0.72995 | 0 | 0.72995 | 0.78971 | 0.78971 | 0.79 | 0.998
301114 | GRIJPSKERK (NAM - UGS) | =TAR_Tab_2_Volumina!AC56 | 1.0154 | 1.0118 | 1.0118 | NEE | 0.00051154 | -0.016652 | -0.0018697 | -0.00019825 | 0.010866 | 0.00016814 | 1.0047 | 1 | 0.7535 | 0.7535 | 0.7535 | 0.754 | 0.962
301116 | NORG (NAM - UGS) | =TAR_Tab_2_Volumina!AC57 | 1.2733 | 1.2689 | 1.2689 | NEE | 0.00064149 | -0.020882 | -0.0023447 | -0.00024861 | 0.013626 | 0.00021086 | 1.2599 | 1 | 0.94493 | 0.94493 | 0.94493 | 0.945 | 1.153
301118 | ALKMAAR (TAQA - PGI) | =TAR_Tab_2_Volumina!AC58 | 1.1937 | 1.1895 | 1.1895 | NEE | 0.00060137 | -0.019576 | -0.0021981 | -0.00023306 | 0.012774 | 0.00019767 | 1.1811 | 1 | 0.88583 | 0.88583 | 0.88583 | 0.886 | 1.094
301184 | ZANDVLIET (FLUXYS-H) | =TAR_Tab_2_Volumina!AC59 | 1.3436 | 1.3389 | 1.3389 | NEE | 0.00067688 | -0.022034 | -0.0024741 | -0.00026233 | 0.014378 | 0.00022249 | 1.3294 | 0 | 1.3294 | 1.4383 | 1.4383 | 1.438 | 1.646
301185 | OUDE STATENZIJL RENATO (EWE SSO) | =TAR_Tab_2_Volumina!AC60 | 0.86499 | 0.86199 | 0.86199 | NEE | 0.00043578 | -0.014186 | -0.0015928 | -0.00016889 | 0.0092566 | 0.00014324 | 0.85587 | 1 | 0.64191 | 0.64191 | 0.64191 | 0.642 | 0.85
301198 | ENSCHEDE (INNOGY-UGS EPE) | =TAR_Tab_2_Volumina!AC61 | 1.1842 | 1.1801 | 1.1801 | NEE | 0.00059657 | -0.01942 | -0.0021806 | -0.00023121 | 0.012672 | 0.0001961 | 1.1717 | 1 | 0.87876 | 0.87876 | 0.87876 | 0.879 | 1.087
301309 | ENSCHEDE (NUON-UGS EPE) | =TAR_Tab_2_Volumina!AC62 | 1.1842 | 1.1801 | 1.1801 | NEE | 0.00059657 | -0.01942 | -0.0021806 | -0.00023121 | 0.012672 | 0.0001961 | 1.1717 | 1 | 0.87876 | 0.87876 | 0.87876 | 0.879 | 1.087
301311 | MIDDELIE (NAM) | =TAR_Tab_2_Volumina!AC63 | 1.1139 | 1.11 | 1.11 | NEE | 0.00056118 | -0.018268 | -0.0020512 | -0.00021749 | 0.01192 | 0.00018446 | 1.1022 | 0 | 1.1022 | 1.1924 | 1.1924 | 1.192 | 1.4
301320 | ZUIDWENDING (UGS) | =TAR_Tab_2_Volumina!AC64 | 0.93833 | 0.93507 | 0.93507 | NEE | 0.00047272 | -0.015388 | -0.0017279 | -0.00018321 | 0.010041 | 0.00015539 | 0.92844 | 1 | 0.69633 | 0.69633 | 0.69633 | 0.696 | 0.904
301345 | ROTTERDAM (GATE) | =TAR_Tab_2_Volumina!AC65 | 0.95182 | 0.94851 | 0.94851 | NEE | 0.00047952 | -0.01561 | -0.0017527 | -0.00018584 | 0.010186 | 0.00015762 | 0.94179 | 0 | 0.94179 | 1.0189 | 1.0189 | 1.019 | 1.227
301348 | BERGERMEER (TAQA-UGS) | =TAR_Tab_2_Volumina!AC66 | 1.3454 | 1.3408 | 1.3408 | NEE | 0.00067782 | -0.022065 | -0.0024775 | -0.00026269 | 0.014398 | 0.0002228 | 1.3312 | 1 | 0.99844 | 0.99844 | 0.99844 | 0.998 | 1.206
301360 | OUDE STATENZIJL (ETZEL-EKB-H) | =TAR_Tab_2_Volumina!AC67 | 0.86499 | 0.86199 | 0.86199 | NEE | 0.00043578 | -0.014186 | -0.0015928 | -0.00016889 | 0.0092566 | 0.00014324 | 0.85587 | 1 | 0.64191 | 0.64191 | 0.64191 | 0.642 | 0.85
301361 | OUDE STATENZIJL (EWE-H) | =TAR_Tab_2_Volumina!AC68 | 0.86499 | 0.86199 | 0.86199 | NEE | 0.00043578 | -0.014186 | -0.0015928 | -0.00016889 | 0.0092566 | 0.00014324 | 0.85587 | 1 | 0.64191 | 0.64191 | 0.64191 | 0.642 | 0.85
301368 | BOCHOLTZ VETSCHAU (THYSSENGAS) | =TAR_Tab_2_Volumina!AC69 | 0.90521 | 0.90207 | 0.90207 | NEE | 0.00045604 | -0.014845 | -0.0016669 | -0.00017674 | 0.009687 | 0.0001499 | 0.89567 | 0 | 0.89567 | 0.96901 | 0.96901 | 0.969 | 1.177
301375 | BRAKEL WIJK&AALBURG (VERMILION) | =TAR_Tab_2_Volumina!AC70 | 0.9112 | 0.90803 | 0.90803 | NEE | 0.00045905 | -0.014943 | -0.0016779 | -0.00017791 | 0.009751 | 0.00015089 | 0.90159 | 0 | 0.90159 | 0.97541 | 0.97541 | 0.975 | 1.183
301391 | OUDE STATENZIJL (ASTORA JEMGUM) | =TAR_Tab_2_Volumina!AC71 | 0.86499 | 0.86199 | 0.86199 | NEE | 0.00043578 | -0.014186 | -0.0015928 | -0.00016889 | 0.0092566 | 0.00014324 | 0.85587 | 1 | 0.64191 | 0.64191 | 0.64191 | 0.642 | 0.85
301392 | ZWOLLE (NATUURGAS OVERIJSSEL B.V.) | =TAR_Tab_2_Volumina!AC72 | 1.036 | 1.0324 | 1.0324 | NEE | 0.00052193 | -0.01699 | -0.0019077 | -0.00020228 | 0.011087 | 0.00017156 | 1.0251 | 0 | 1.0251 | 1.109 | 1.109 | 1.109 | 1.317
301397 | ENSCHEDE (ENECO-UGS EPE) | =TAR_Tab_2_Volumina!AC73 | 1.1842 | 1.1801 | 1.1801 | NEE | 0.00059657 | -0.01942 | -0.0021806 | -0.00023121 | 0.012672 | 0.0001961 | 1.1717 | 1 | 0.87876 | 0.87876 | 0.87876 | 0.879 | 1.087
301400 | OUDE STATENZIJL (ETZEL-CRYSTAL-H) | =TAR_Tab_2_Volumina!AC74 | 0.86499 | 0.86199 | 0.86199 | NEE | 0.00043578 | -0.014186 | -0.0015928 | -0.00016889 | 0.0092566 | 0.00014324 | 0.85587 | 1 | 0.64191 | 0.64191 | 0.64191 | 0.642 | 0.85
301401 | OUDE STATENZIJL (ETZEL-FREYA-H) | =TAR_Tab_2_Volumina!AC75 | 0.86499 | 0.86199 | 0.86199 | NEE | 0.00043578 | -0.014186 | -0.0015928 | -0.00016889 | 0.0092566 | 0.00014324 | 0.85587 | 1 | 0.64191 | 0.64191 | 0.64191 | 0.642 | 0.85
301452 | IJMUIDEN (WINTERSHALL) | =TAR_Tab_2_Volumina!AC76 | 1.3585 | 1.3538 | 1.3538 | NEE | 0.0006844 | -0.022279 | -0.0025016 | -0.00026525 | 0.014538 | 0.00022497 | 1.3442 | 0 | 1.3442 | 1.4542 | 1.4542 | 1.454 | 1.662
301453 | OUDE STATENZIJL (EWE JEMGUM) | =TAR_Tab_2_Volumina!AC77 | 0.86499 | 0.86199 | 0.86199 | NEE | 0.00043578 | -0.014186 | -0.0015928 | -0.00016889 | 0.0092566 | 0.00014324 | 0.85587 | 1 | 0.64191 | 0.64191 | 0.64191 | 0.642 | 0.85
301454 | MAASVLAKTE Q16 ORANJE NASSAU (ONE) | =TAR_Tab_2_Volumina!AC78 | 0.94727 | 0.94398 | 0.94398 | NEE | 0.00047723 | -0.015535 | -0.0017443 | -0.00018495 | 0.010137 | 0.00015687 | 0.93729 | 0 | 0.93729 | 1.014 | 1.014 | 1.014 | 1.222
301461 | MAASVLAKTE (PEAKSHAVER PRODUCTIE) | =TAR_Tab_2_Volumina!AC79 | 0.94266 | 0.93938 | 0.93938 | NEE | 0.0004749 | -0.015459 | -0.0017358 | -0.00018405 | 0.010088 | 0.0001561 | 0.93272 | 0 | 0.93272 | 1.0091 | 1.0091 | 1.009 | 1.217
301468 | HEMRIK/DONKERBROEK (TULIP OIL) | =TAR_Tab_2_Volumina!AC80 | 0.9728 | 0.96942 | 0.96942 | NEE | 0.00049009 | -0.015954 | -0.0017913 | -0.00018994 | 0.01041 | 0.00016109 | 0.96255 | 0 | 0.96255 | 1.0414 | 1.0414 | 1.041 | 1.249

## TAR_Tab 11_Connectiontarieven
Tabel 11 - Connectiontarieven | [16 empty] | Alle bedragen zijn in Euro's
Ophalen parameters
X-factor transporttaak | 4.95%
1+CPI 2019 | 101.2%
MP | MP OMSCHRIJVING | Connection MP | Tariefwijziging excl tariefcorrecties |  | Tarievenvoorstel GTS |  | Tariefcorrecties | [5 empty] | Omrekening jaartarief naar capaciteitstarief |  |  | Tarief 2019
|  |  | Jaartarief 2018 vóór correcties | Jaartarief 2019 vóór correcties | Voorstel GTS voor jaartarief 2019 vóór correcties | Controle: afwijkend tarievenvoorstel? | NRUI | Omzetregulering | Overboek- en terugkoopregeling | Veilinggelden | Administratieve onbalans | Incidentele correctie | Jaartarief 2019 na correcties | RV 2019 | Capaciteitstarief na correcties | Capaciteitstarief na correcties onafgerond | Capaciteitstarief na correcties afgerond
|  |  |  | 96.25% | \ |  | 0.05055% | -1.646% | -0.1848% | -0.01959% | 1.074% | 0.01662% |  | 106162091.5371
|  | ja=1, nee=0 | EUR |  | EUR |  | EUR | EUR | EUR | EUR | EUR | EUR | EUR | kWh/h/y | EUR/kWh/h/y | EUR/kWh/h/y | EUR/kWh/h/y
300003 | GOIRLE (DESSO BV) | 0 | 0 | 0 | 0 | NEE | 0 | 0 | 0 | 0 | 0 | 0 | 0 | =TAR_Tab_2_Volumina!L12*E11 | 0 | 0 | 0
300005 | PG HOOGERHEIDE (ENEXIS B.V.) | 1 | 31958.8293 | 30760.3732 | 30760.3732 | NEE | 15.5509 | -506.2171 | -56.8406 | -6.0268 | 330.3244 | 5.1116 | 30542.2756 | =TAR_Tab_2_Volumina!L13*E12 | 0.12632 | 0.12632 | 0.126
300009 | PG GIESSEN (ENEXIS B.V.) | 1 | 31958.8293 | 30760.3732 | 30760.3732 | NEE | 15.5509 | -506.2171 | -56.8406 | -6.0268 | 330.3244 | 5.1116 | 30542.2756 | =TAR_Tab_2_Volumina!L14*E13 | 0.11841 | 0.11841 | 0.118
300011 | ALPHEN NB (ENEXIS B.V.) | 1 | 15979.4147 | 15380.1866 | 15380.1866 | NEE | 7.7754 | -253.1085 | -28.4203 | -3.0134 | 165.1622 | 2.5558 | 15271.1378 | =TAR_Tab_2_Volumina!L15*E14 | 0.097994 | 0.097994 | 0.098
300012 | PG OOSTERHOUT (ENEXIS B.V.) | 1 | 79897.0733 | 76900.933 | 76900.933 | NEE | 38.8771 | -1265.5426 | -142.1015 | -15.0671 | 825.8111 | 12.7791 | 76355.6891 | =TAR_Tab_2_Volumina!L16*E15 | 0.089307 | 0.089307 | 0.089
300016 | TILBURG (AGRISTO BV) | 0 | 0 | 0 | 0 | NEE | 0 | 0 | 0 | 0 | 0 | 0 | 0 | =TAR_Tab_2_Volumina!L17*E16 | 0 | 0 | 0
300027 | PG GENNEP (ENEXIS) | 1 | 31958.8293 | 30760.3732 | 30760.3732 | NEE | 15.5509 | -506.2171 | -56.8406 | -6.0268 | 330.3244 | 5.1116 | 30542.2756 | =TAR_Tab_2_Volumina!L18*E17 | 0.18039 | 0.18039 | 0.18
300039 | HEUSDEN (ENEXIS B.V.) | 1 | 15979.4147 | 15380.1866 | 15380.1866 | NEE | 7.7754 | -253.1085 | -28.4203 | -3.0134 | 165.1622 | 2.5558 | 15271.1378 | =TAR_Tab_2_Volumina!L19*E18 | 0.40269 | 0.40269 | 0.403
300042 | PG STEENBERGEN (ENEXIS) | 1 | 31958.8293 | 30760.3732 | 30760.3732 | NEE | 15.5509 | -506.2171 | -56.8406 | -6.0268 | 330.3244 | 5.1116 | 30542.2756 | =TAR_Tab_2_Volumina!L20*E19 | 0.13273 | 0.13273 | 0.133
300043 | PG THONISSE (ENDURIS) | 1 | 31958.8293 | 30760.3732 | 30760.3732 | NEE | 15.5509 | -506.2171 | -56.8406 | -6.0268 | 330.3244 | 5.1116 | 30542.2756 | =TAR_Tab_2_Volumina!L21*E20 | 0.1742 | 0.1742 | 0.174
300049 | PRINSENBEEK (ENEXIS B.V.) | 1 | 15979.4147 | 15380.1866 | 15380.1866 | NEE | 7.7754 | -253.1085 | -28.4203 | -3.0134 | 165.1622 | 2.5558 | 15271.1378 | =TAR_Tab_2_Volumina!L22*E21 | 0.1149 | 0.1149 | 0.115
300050 | ROOSENDAAL (ENEXIS) | 1 | 15979.4147 | 15380.1866 | 15380.1866 | NEE | 7.7754 | -253.1085 | -28.4203 | -3.0134 | 165.1622 | 2.5558 | 15271.1378 | =TAR_Tab_2_Volumina!L23*E22 | 0.034527 | 0.034527 | 0.035
300052 | ZEVENBERGEN (ENEXIS) | 1 | 15979.4147 | 15380.1866 | 15380.1866 | NEE | 7.7754 | -253.1085 | -28.4203 | -3.0134 | 165.1622 | 2.5558 | 15271.1378 | =TAR_Tab_2_Volumina!L24*E23 | 0.10126 | 0.10126 | 0.101
300053 | PG SPRUNDEL (ENEXIS B.V.) | 1 | 31958.8293 | 30760.3732 | 30760.3732 | NEE | 15.5509 | -506.2171 | -56.8406 | -6.0268 | 330.3244 | 5.1116 | 30542.2756 | =TAR_Tab_2_Volumina!L25*E24 | 0.10338 | 0.10338 | 0.103
300057 | HELMOND (NEDSCHROEF HELMOND BV) | 0 | 0 | 0 | 0 | NEE | 0 | 0 | 0 | 0 | 0 | 0 | 0 | =TAR_Tab_2_Volumina!L26*E25 | 0 | 0 | 0
300060 | MAARHEEZE (PHILIPS LIGHTING BV) | 0 | 0 | 0 | 0 | NEE | 0 | 0 | 0 | 0 | 0 | 0 | 0 | =TAR_Tab_2_Volumina!L27*E26 | 0 | 0 | 0
300070 | MAASTRICHT (STF. GEBR. KLINKERS BV) | 0 | 0 | 0 | 0 | NEE | 0 | 0 | 0 | 0 | 0 | 0 | 0 | =TAR_Tab_2_Volumina!L28*E27 | 0 | 0 | 0
300071 | BUDEL (NYRSTAR BV) | 0 | 0 | 0 | 0 | NEE | 0 | 0 | 0 | 0 | 0 | 0 | 0 | =TAR_Tab_2_Volumina!L29*E28 | 0 | 0 | 0
300072 | BUDEL (NEDZINK BV) | 0 | 0 | 0 | 0 | NEE | 0 | 0 | 0 | 0 | 0 | 0 | 0 | =TAR_Tab_2_Volumina!L30*E29 | 0 | 0 | 0
300073 | MAASTRICHT (ENCI BV) | 0 | 0 | 0 | 0 | NEE | 0 | 0 | 0 | 0 | 0 | 0 | 0 | =TAR_Tab_2_Volumina!L31*E30 | 0 | 0 | 0
300074 | DONGEN (TROBAS GELATINE BV) | 0 | 0 | 0 | 0 | NEE | 0 | 0 | 0 | 0 | 0 | 0 | 0 | =TAR_Tab_2_Volumina!L32*E31 | 0 | 0 | 0
300075 | MEERSSEN (MARSNA PAPER BV) | 0 | 0 | 0 | 0 | NEE | 0 | 0 | 0 | 0 | 0 | 0 | 0 | =TAR_Tab_2_Volumina!L33*E32 | 0 | 0 | 0
300076 | MAASTRICHT (KONINKLIJKE MOSA BV) | 0 | 0 | 0 | 0 | NEE | 0 | 0 | 0 | 0 | 0 | 0 | 0 | =TAR_Tab_2_Volumina!L34*E33 | 0 | 0 | 0
300078 | MAASTRICHT (O-I MANUFACTURING NL BV) | 0 | 0 | 0 | 0 | NEE | 0 | 0 | 0 | 0 | 0 | 0 | 0 | =TAR_Tab_2_Volumina!L35*E34 | 0 | 0 | 0
300081 | BLERICK (NEDRI SPANSTAAL BV) | 0 | 0 | 0 | 0 | NEE | 0 | 0 | 0 | 0 | 0 | 0 | 0 | =TAR_Tab_2_Volumina!L36*E35 | 0 | 0 | 0
300082 | EIJSDEN (UMICORE NL BV) | 0 | 0 | 0 | 0 | NEE | 0 | 0 | 0 | 0 | 0 | 0 | 0 | =TAR_Tab_2_Volumina!L37*E36 | 0 | 0 | 0
300083 | BEESEL (ST. JORIS KERAMISCHE IND. BV) | 0 | 0 | 0 | 0 | NEE | 0 | 0 | 0 | 0 | 0 | 0 | 0 | =TAR_Tab_2_Volumina!L38*E37 | 0 | 0 | 0
300085 | SWALMEN (CARGILL BV MALT DIVISION) | 0 | 0 | 0 | 0 | NEE | 0 | 0 | 0 | 0 | 0 | 0 | 0 | =TAR_Tab_2_Volumina!L39*E38 | 0 | 0 | 0
300088 | VEGHEL (FRIESLANDCAMPINA) | 0 | 0 | 0 | 0 | NEE | 0 | 0 | 0 | 0 | 0 | 0 | 0 | =TAR_Tab_2_Volumina!L40*E39 | 0 | 0 | 0
300089 | KESSEL (KLEIWARENFABRIEK JOOSTEN BV) | 0 | 0 | 0 | 0 | NEE | 0 | 0 | 0 | 0 | 0 | 0 | 0 | =TAR_Tab_2_Volumina!L41*E40 | 0 | 0 | 0
300090 | EYGELSHOVEN (STF. NIEVELSTEEN BV) | 0 | 0 | 0 | 0 | NEE | 0 | 0 | 0 | 0 | 0 | 0 | 0 | =TAR_Tab_2_Volumina!L42*E41 | 0 | 0 | 0
300091 | TEGELEN (WIENERBERGER JANSSEN DINGS) | 0 | 0 | 0 | 0 | NEE | 0 | 0 | 0 | 0 | 0 | 0 | 0 | =TAR_Tab_2_Volumina!L43*E42 | 0 | 0 | 0
300092 | WEERT (ROTO SMEETS BV) | 0 | 0 | 0 | 0 | NEE | 0 | 0 | 0 | 0 | 0 | 0 | 0 | =TAR_Tab_2_Volumina!L44*E43 | 0 | 0 | 0
300095 | BEEK (UTILITY SUPPORT GROUP BV G-GAS) | 0 | 0 | 0 | 0 | NEE | 0 | 0 | 0 | 0 | 0 | 0 | 0 | =TAR_Tab_2_Volumina!L45*E44 | 0 | 0 | 0
300096 | BORN (NEDCAR BV) | 0 | 0 | 0 | 0 | NEE | 0 | 0 | 0 | 0 | 0 | 0 | 0 | =TAR_Tab_2_Volumina!L46*E45 | 0 | 0 | 0
300097 | MAASTRICHT (ANKERPOORT) | 0 | 0 | 0 | 0 | NEE | 0 | 0 | 0 | 0 | 0 | 0 | 0 | =TAR_Tab_2_Volumina!L47*E46 | 0 | 0 | 0
300099 | OSS (BALL PACKAGING EUROPE BV) | 0 | 0 | 0 | 0 | NEE | 0 | 0 | 0 | 0 | 0 | 0 | 0 | =TAR_Tab_2_Volumina!L48*E47 | 0 | 0 | 0
300100 | EINDHOVEN (DAF TRUCKS NV) | 0 | 0 | 0 | 0 | NEE | 0 | 0 | 0 | 0 | 0 | 0 | 0 | =TAR_Tab_2_Volumina!L49*E48 | 0 | 0 | 0
300131 | HILVARENBEEK (FLUXYS) | 0 | 0 | 0 | 0 | NEE | 0 | 0 | 0 | 0 | 0 | 0 | 0 | =TAR_Tab_2_Volumina!L50*E49 | 0 | 0 | 0
300132 | ZEVENAAR | 0 | 0 | 0 | 0 | NEE | 0 | 0 | 0 | 0 | 0 | 0 | 0 | =TAR_Tab_2_Volumina!L51*E50 | 0 | 0 | 0
300133 | WINTERSWIJK (OGE) | 0 | 0 | 0 | 0 | NEE | 0 | 0 | 0 | 0 | 0 | 0 | 0 | =TAR_Tab_2_Volumina!L52*E51 | 0 | 0 | 0
300136 | OUDE STATENZIJL (GTG NORD-G) | 0 | 0 | 0 | 0 | NEE | 0 | 0 | 0 | 0 | 0 | 0 | 0 | =TAR_Tab_2_Volumina!L53*E52 | 0 | 0 | 0
300138 | TEGELEN (OGE) | 0 | 0 | 0 | 0 | NEE | 0 | 0 | 0 | 0 | 0 | 0 | 0 | =TAR_Tab_2_Volumina!L54*E53 | 0 | 0 | 0
300139 | BOCHOLTZ TENP (OGE - FLX TENP) | 0 | 0 | 0 | 0 | NEE | 0 | 0 | 0 | 0 | 0 | 0 | 0 | =TAR_Tab_2_Volumina!L55*E54 | 0 | 0 | 0
300140 | DINXPERLO (BEW) | 0 | 0 | 0 | 0 | NEE | 0 | 0 | 0 | 0 | 0 | 0 | 0 | =TAR_Tab_2_Volumina!L56*E55 | 0 | 0 | 0
300141 | HAANRADE (THYSSENGAS) | 0 | 0 | 0 | 0 | NEE | 0 | 0 | 0 | 0 | 0 | 0 | 0 | =TAR_Tab_2_Volumina!L57*E56 | 0 | 0 | 0
300142 | VLIEGHUIS (RWE) | 0 | 0 | 0 | 0 | NEE | 0 | 0 | 0 | 0 | 0 | 0 | 0 | =TAR_Tab_2_Volumina!L58*E57 | 0 | 0 | 0
300143 | S-GRAVENVOEREN (FLUXYS) | 0 | 0 | 0 | 0 | NEE | 0 | 0 | 0 | 0 | 0 | 0 | 0 | =TAR_Tab_2_Volumina!L59*E58 | 0 | 0 | 0
300144 | OUDE STATENZIJL (GUD-G)[OBEBG] | 0 | 0 | 0 | 0 | NEE | 0 | 0 | 0 | 0 | 0 | 0 | 0 | =TAR_Tab_2_Volumina!L60*E59 | 0 | 0 | 0
300145 | OUDE STATENZIJL (OGE) | 0 | 0 | 0 | 0 | NEE | 0 | 0 | 0 | 0 | 0 | 0 | 0 | =TAR_Tab_2_Volumina!L61*E60 | 0 | 0 | 0
300146 | OUDE STATENZIJL (GUD-H)[OBEBH] | 0 | 0 | 0 | 0 | NEE | 0 | 0 | 0 | 0 | 0 | 0 | 0 | =TAR_Tab_2_Volumina!L62*E61 | 0 | 0 | 0
300147 | OUDE STATENZIJL (GASCADE-H) | 0 | 0 | 0 | 0 | NEE | 0 | 0 | 0 | 0 | 0 | 0 | 0 | =TAR_Tab_2_Volumina!L63*E62 | 0 | 0 | 0
300150 | ZUTPHEN (AURUBIS NETHERLANDS BV) | 0 | 0 | 0 | 0 | NEE | 0 | 0 | 0 | 0 | 0 | 0 | 0 | =TAR_Tab_2_Volumina!L64*E63 | 0 | 0 | 0
300153 | WIJHE (MEESTER STEGEMAN CV) | 0 | 0 | 0 | 0 | NEE | 0 | 0 | 0 | 0 | 0 | 0 | 0 | =TAR_Tab_2_Volumina!L65*E64 | 0 | 0 | 0
300161 | PG GASSELTERNIJVEENSCHEMOND (ENEXIS) | 1 | 111855.9026 | 107661.3062 | 107661.3062 | NEE | 54.428 | -1771.7597 | -198.9421 | -21.0939 | 1156.1355 | 17.8907 | 106897.9648 | =TAR_Tab_2_Volumina!L66*E65 | 0.15711 | 0.15711 | 0.157
300162 | PG HARDERWIJK (LIANDER) | 1 | 47938.244 | 46140.5598 | 46140.5598 | NEE | 23.3263 | -759.3256 | -85.2609 | -9.0402 | 495.4866 | 7.6675 | 45813.4135 | =TAR_Tab_2_Volumina!L67*E66 | 0.072202 | 0.072202 | 0.072
300163 | PEIZE (ENEXIS) | 1 | 15979.4147 | 15380.1866 | 15380.1866 | NEE | 7.7754 | -253.1085 | -28.4203 | -3.0134 | 165.1622 | 2.5558 | 15271.1378 | =TAR_Tab_2_Volumina!L68*E67 | 0.42619 | 0.42619 | 0.426
300164 | PG RODEN (ENEXIS) | 1 | 31958.8293 | 30760.3732 | 30760.3732 | NEE | 15.5509 | -506.2171 | -56.8406 | -6.0268 | 330.3244 | 5.1116 | 30542.2756 | =TAR_Tab_2_Volumina!L69*E68 | 0.20279 | 0.20279 | 0.203
300167 | JOURE (JACOBS DOUWE EGBERTS NL BV) | 0 | 0 | 0 | 0 | NEE | 0 | 0 | 0 | 0 | 0 | 0 | 0 | =TAR_Tab_2_Volumina!L70*E69 | 0 | 0 | 0
300168 | PG SCHEEMDERZWAAG (ENEXIS) | 1 | 159794.1465 | 153801.866 | 153801.866 | NEE | 77.7543 | -2531.0853 | -284.203 | -30.1341 | 1651.6222 | 25.5582 | 152711.3782 | =TAR_Tab_2_Volumina!L71*E70 | 0.20204 | 0.20204 | 0.202
300171 | ANGEREN (STF. HUISSENSWAARD BV) | 0 | 0 | 0 | 0 | NEE | 0 | 0 | 0 | 0 | 0 | 0 | 0 | =TAR_Tab_2_Volumina!L72*E71 | 0 | 0 | 0
300178 | VROOMSHOOP (COTEQ) | 1 | 15979.4147 | 15380.1866 | 15380.1866 | NEE | 7.7754 | -253.1085 | -28.4203 | -3.0134 | 165.1622 | 2.5558 | 15271.1378 | =TAR_Tab_2_Volumina!L73*E72 | 0.093957 | 0.093957 | 0.094
300179 | PANNERDEN (WIENERBERGER KIJFWAARD OOST) | 0 | 0 | 0 | 0 | NEE | 0 | 0 | 0 | 0 | 0 | 0 | 0 | =TAR_Tab_2_Volumina!L74*E73 | 0 | 0 | 0
300183 | EMMEN (EMMTEC SERVICES BV) | 0 | 0 | 0 | 0 | NEE | 0 | 0 | 0 | 0 | 0 | 0 | 0 | =TAR_Tab_2_Volumina!L75*E74 | 0 | 0 | 0
300189 | LOBITH (WAALSTF. DE BYLANDT BV) | 0 | 0 | 0 | 0 | NEE | 0 | 0 | 0 | 0 | 0 | 0 | 0 | =TAR_Tab_2_Volumina!L76*E75 | 0 | 0 | 0
300191 | NIJVERDAL/HELLENDOORN (ENEXIS) | 1 | 15979.4147 | 15380.1866 | 15380.1866 | NEE | 7.7754 | -253.1085 | -28.4203 | -3.0134 | 165.1622 | 2.5558 | 15271.1378 | =TAR_Tab_2_Volumina!L77*E76 | 0.069834 | 0.069834 | 0.07
300193 | VRIEZENVEEN (COTEQ) | 1 | 15979.4147 | 15380.1866 | 15380.1866 | NEE | 7.7754 | -253.1085 | -28.4203 | -3.0134 | 165.1622 | 2.5558 | 15271.1378 | =TAR_Tab_2_Volumina!L78*E77 | 0.17628 | 0.17628 | 0.176
300196 | ZWOLLE (SENSUS BV) | 0 | 0 | 0 | 0 | NEE | 0 | 0 | 0 | 0 | 0 | 0 | 0 | =TAR_Tab_2_Volumina!L79*E78 | 0 | 0 | 0
300197 | FRANEKER (HUHTAMAKI NL BV) | 0 | 0 | 0 | 0 | NEE | 0 | 0 | 0 | 0 | 0 | 0 | 0 | =TAR_Tab_2_Volumina!L80*E79 | 0 | 0 | 0
300200 | FOXHOL (AVEBE BA) | 0 | 0 | 0 | 0 | NEE | 0 | 0 | 0 | 0 | 0 | 0 | 0 | =TAR_Tab_2_Volumina!L81*E80 | 0 | 0 | 0
300201 | HOOGEVEEN ALTEVEERSTRAAT (DOC KAAS B.V.) | 0 | 0 | 0 | 0 | NEE | 0 | 0 | 0 | 0 | 0 | 0 | 0 | =TAR_Tab_2_Volumina!L82*E81 | 0 | 0 | 0
300203 | DELFZIJL (PPG INDUSTRIES CHEMICALS BV) | 0 | 0 | 0 | 0 | NEE | 0 | 0 | 0 | 0 | 0 | 0 | 0 | =TAR_Tab_2_Volumina!L83*E82 | 0 | 0 | 0
300205 | HARDERWIJK (SAPA PROFILES) | 0 | 0 | 0 | 0 | NEE | 0 | 0 | 0 | 0 | 0 | 0 | 0 | =TAR_Tab_2_Volumina!L84*E83 | 0 | 0 | 0
300210 | APELDOORN (KIWA GASTEC NV) | 0 | 0 | 0 | 0 | NEE | 0 | 0 | 0 | 0 | 0 | 0 | 0 | =TAR_Tab_2_Volumina!L85*E84 | 0 | 0 | 0
300216 | NEEDE (DAWO EPS BV) | 0 | 0 | 0 | 0 | NEE | 0 | 0 | 0 | 0 | 0 | 0 | 0 | =TAR_Tab_2_Volumina!L86*E85 | 0 | 0 | 0
300217 | PG DRACHTEN (LIANDER) | 1 | 31958.8293 | 30760.3732 | 30760.3732 | NEE | 15.5509 | -506.2171 | -56.8406 | -6.0268 | 330.3244 | 5.1116 | 30542.2756 | =TAR_Tab_2_Volumina!L87*E86 | 0.086371 | 0.086371 | 0.086
300220 | RENKUM (PARENCO BV) | 0 | 0 | 0 | 0 | NEE | 0 | 0 | 0 | 0 | 0 | 0 | 0 | =TAR_Tab_2_Volumina!L88*E87 | 0 | 0 | 0
300221 | EERBEEK (MAYR-MELNHOF EERBEEK BV) | 0 | 0 | 0 | 0 | NEE | 0 | 0 | 0 | 0 | 0 | 0 | 0 | =TAR_Tab_2_Volumina!L89*E88 | 0 | 0 | 0
300222 | OLDENZAAL (COTEQ) | 1 | 15979.4147 | 15380.1866 | 15380.1866 | NEE | 7.7754 | -253.1085 | -28.4203 | -3.0134 | 165.1622 | 2.5558 | 15271.1378 | =TAR_Tab_2_Volumina!L90*E89 | 0.072623 | 0.072623 | 0.073
300223 | NUNSPEET (NESTLE NL BV) | 0 | 0 | 0 | 0 | NEE | 0 | 0 | 0 | 0 | 0 | 0 | 0 | =TAR_Tab_2_Volumina!L91*E90 | 0 | 0 | 0
300225 | HENGELO (AKZO NOBEL ENERGIE BV) | 0 | 0 | 0 | 0 | NEE | 0 | 0 | 0 | 0 | 0 | 0 | 0 | =TAR_Tab_2_Volumina!L92*E91 | 0 | 0 | 0
300227 | HOOGKERK (SOLIDUS SOLUTIONS BV) | 0 | 0 | 0 | 0 | NEE | 0 | 0 | 0 | 0 | 0 | 0 | 0 | =TAR_Tab_2_Volumina!L93*E92 | 0 | 0 | 0
300231 | COEVORDEN (SOLIDUS SOLUTIONS BV) | 0 | 0 | 0 | 0 | NEE | 0 | 0 | 0 | 0 | 0 | 0 | 0 | =TAR_Tab_2_Volumina!L94*E93 | 0 | 0 | 0
300234 | COEVORDEN (RENDO) | 1 | 15979.4147 | 15380.1866 | 15380.1866 | NEE | 7.7754 | -253.1085 | -28.4203 | -3.0134 | 165.1622 | 2.5558 | 15271.1378 | =TAR_Tab_2_Volumina!L95*E94 | 0.10825 | 0.10825 | 0.108
300236 | NIJVERDAL (TEN CATE PROTECT BV) | 0 | 0 | 0 | 0 | NEE | 0 | 0 | 0 | 0 | 0 | 0 | 0 | =TAR_Tab_2_Volumina!L96*E95 | 0 | 0 | 0
300241 | LOCHEM (FRIESLANDCAMPINA) | 0 | 0 | 0 | 0 | NEE | 0 | 0 | 0 | 0 | 0 | 0 | 0 | =TAR_Tab_2_Volumina!L97*E96 | 0 | 0 | 0
300242 | WINSCHOTEN (PHILIPS LIGHTING BV) | 0 | 0 | 0 | 0 | NEE | 0 | 0 | 0 | 0 | 0 | 0 | 0 | =TAR_Tab_2_Volumina!L98*E97 | 0 | 0 | 0
300245 | LOENEN (SMART PACKAGING SOLUTIONS BV) | 0 | 0 | 0 | 0 | NEE | 0 | 0 | 0 | 0 | 0 | 0 | 0 | =TAR_Tab_2_Volumina!L99*E98 | 0 | 0 | 0
300246 | OPHEUSDEN (WIENERBERGER WOLFSWAARD) | 0 | 0 | 0 | 0 | NEE | 0 | 0 | 0 | 0 | 0 | 0 | 0 | =TAR_Tab_2_Volumina!L100*E99 | 0 | 0 | 0
300249 | PG HAREN (ENEXIS) | 1 | 15979.4147 | 15380.1866 | 15380.1866 | NEE | 7.7754 | -253.1085 | -28.4203 | -3.0134 | 165.1622 | 2.5558 | 15271.1378 | =TAR_Tab_2_Volumina!L101*E100 | 0.095802 | 0.095802 | 0.096
300250 | BERGUM (GDF SUEZ ENERGIE NL NV) | 0 | 0 | 0 | 0 | NEE | 0 | 0 | 0 | 0 | 0 | 0 | 0 | =TAR_Tab_2_Volumina!L102*E101 | 0 | 0 | 0
300251 | DELFZIJL (DOW BENELUX BV) | 0 | 0 | 0 | 0 | NEE | 0 | 0 | 0 | 0 | 0 | 0 | 0 | =TAR_Tab_2_Volumina!L103*E102 | 0 | 0 | 0
300262 | DELFZIJL (AKZO ZOUTCHEMIE) | 0 | 0 | 0 | 0 | NEE | 0 | 0 | 0 | 0 | 0 | 0 | 0 | =TAR_Tab_2_Volumina!L104*E103 | 0 | 0 | 0
300263 | PG DIEREN (LIANDER) | 1 | 31958.8293 | 30760.3732 | 30760.3732 | NEE | 15.5509 | -506.2171 | -56.8406 | -6.0268 | 330.3244 | 5.1116 | 30542.2756 | =TAR_Tab_2_Volumina!L105*E104 | 0.10243 | 0.10243 | 0.102
300264 | BALKBRUG (RENDO) | 1 | 15979.4147 | 15380.1866 | 15380.1866 | NEE | 7.7754 | -253.1085 | -28.4203 | -3.0134 | 165.1622 | 2.5558 | 15271.1378 | =TAR_Tab_2_Volumina!L106*E105 | 0.12374 | 0.12374 | 0.124
300265 | SAPPEMEER (ESKA GRAPHIC BOARD BV) | 0 | 0 | 0 | 0 | NEE | 0 | 0 | 0 | 0 | 0 | 0 | 0 | =TAR_Tab_2_Volumina!L107*E106 | 0 | 0 | 0
300269 | MILLINGEN A/D RIJN (LIANDER) | 1 | 15979.4147 | 15380.1866 | 15380.1866 | NEE | 7.7754 | -253.1085 | -28.4203 | -3.0134 | 165.1622 | 2.5558 | 15271.1378 | =TAR_Tab_2_Volumina!L108*E107 | 0.35781 | 0.35781 | 0.358
300274 | BEILEN (FRIESLANDCAMPINA DOMO) | 0 | 0 | 0 | 0 | NEE | 0 | 0 | 0 | 0 | 0 | 0 | 0 | =TAR_Tab_2_Volumina!L109*E108 | 0 | 0 | 0
300276 | NUNSPEET (LIANDER) | 1 | 15979.4147 | 15380.1866 | 15380.1866 | NEE | 7.7754 | -253.1085 | -28.4203 | -3.0134 | 165.1622 | 2.5558 | 15271.1378 | =TAR_Tab_2_Volumina!L110*E109 | 0.08894 | 0.08894 | 0.089
300283 | PG ENSCHEDE (ENEXIS) | 1 | 47938.244 | 46140.5598 | 46140.5598 | NEE | 23.3263 | -759.3256 | -85.2609 | -9.0402 | 495.4866 | 7.6675 | 45813.4135 | =TAR_Tab_2_Volumina!L111*E110 | 0.056197 | 0.056197 | 0.056
300285 | NES (STEDIN) | 1 | 15979.4147 | 15380.1866 | 15380.1866 | NEE | 7.7754 | -253.1085 | -28.4203 | -3.0134 | 165.1622 | 2.5558 | 15271.1378 | =TAR_Tab_2_Volumina!L112*E111 | 0.30318 | 0.30318 | 0.303
300288 | SCHOONEBEEK (ALIANCYS BV) | 0 | 0 | 0 | 0 | NEE | 0 | 0 | 0 | 0 | 0 | 0 | 0 | =TAR_Tab_2_Volumina!L113*E112 | 0 | 0 | 0
300292 | OUDE PEKELA (SOLIDUS SOLUTIONS BV) | 0 | 0 | 0 | 0 | NEE | 0 | 0 | 0 | 0 | 0 | 0 | 0 | =TAR_Tab_2_Volumina!L114*E113 | 0 | 0 | 0
300306 | NIEUWE PEKELA (SMURFIT KAPPA TWINCORR) | 0 | 0 | 0 | 0 | NEE | 0 | 0 | 0 | 0 | 0 | 0 | 0 | =TAR_Tab_2_Volumina!L115*E114 | 0 | 0 | 0
300308 | ERLECOM (WIENERBERGER ERLECOM) | 0 | 0 | 0 | 0 | NEE | 0 | 0 | 0 | 0 | 0 | 0 | 0 | =TAR_Tab_2_Volumina!L116*E115 | 0 | 0 | 0
300309 | DRACHTEN (FENNER DUNLOP BV) | 0 | 0 | 0 | 0 | NEE | 0 | 0 | 0 | 0 | 0 | 0 | 0 | =TAR_Tab_2_Volumina!L117*E116 | 0 | 0 | 0
300311 | HOOGEZAND (ESKA GRAPHIC BOARD BV) | 0 | 0 | 0 | 0 | NEE | 0 | 0 | 0 | 0 | 0 | 0 | 0 | =TAR_Tab_2_Volumina!L118*E117 | 0 | 0 | 0
300314 | AZEWIJN (STF. DE NIJVERHEID BV) | 0 | 0 | 0 | 0 | NEE | 0 | 0 | 0 | 0 | 0 | 0 | 0 | =TAR_Tab_2_Volumina!L119*E118 | 0 | 0 | 0
300319 | PG BUINERVEEN (ENEXIS) | 1 | 111855.9026 | 107661.3062 | 107661.3062 | NEE | 54.428 | -1771.7597 | -198.9421 | -21.0939 | 1156.1355 | 17.8907 | 106897.9648 | =TAR_Tab_2_Volumina!L120*E119 | 0.093526 | 0.093526 | 0.094
300321 | MALDEN (LIANDER) | 1 | 15979.4147 | 15380.1866 | 15380.1866 | NEE | 7.7754 | -253.1085 | -28.4203 | -3.0134 | 165.1622 | 2.5558 | 15271.1378 | =TAR_Tab_2_Volumina!L121*E120 | 0.24019 | 0.24019 | 0.24
300322 | PG HARDENBERG (COTEQ) | 1 | 47938.244 | 46140.5598 | 46140.5598 | NEE | 23.3263 | -759.3256 | -85.2609 | -9.0402 | 495.4866 | 7.6675 | 45813.4135 | =TAR_Tab_2_Volumina!L122*E121 | 0.19077 | 0.19077 | 0.191
300325 | PG KAMPEN (ENEXIS) | 1 | 31958.8293 | 30760.3732 | 30760.3732 | NEE | 15.5509 | -506.2171 | -56.8406 | -6.0268 | 330.3244 | 5.1116 | 30542.2756 | =TAR_Tab_2_Volumina!L123*E122 | 0.056261 | 0.056261 | 0.056
300328 | VIERVERLATEN (SUIKERUNIE) | 0 | 0 | 0 | 0 | NEE | 0 | 0 | 0 | 0 | 0 | 0 | 0 | =TAR_Tab_2_Volumina!L124*E123 | 0 | 0 | 0
300330 | DINXPERLO (LIANDER) | 1 | 15979.4147 | 15380.1866 | 15380.1866 | NEE | 7.7754 | -253.1085 | -28.4203 | -3.0134 | 165.1622 | 2.5558 | 15271.1378 | =TAR_Tab_2_Volumina!L125*E124 | 0.27331 | 0.27331 | 0.273
300333 | ENSCHEDE (APOLLO VREDESTEIN) | 0 | 0 | 0 | 0 | NEE | 0 | 0 | 0 | 0 | 0 | 0 | 0 | =TAR_Tab_2_Volumina!L126*E125 | 0 | 0 | 0
300338 | NORG (ENEXIS) | 1 | 15979.4147 | 15380.1866 | 15380.1866 | NEE | 7.7754 | -253.1085 | -28.4203 | -3.0134 | 165.1622 | 2.5558 | 15271.1378 | =TAR_Tab_2_Volumina!L127*E126 | 0.42491 | 0.42491 | 0.425
300345 | SLOTEN (SLOTEN BV) | 0 | 0 | 0 | 0 | NEE | 0 | 0 | 0 | 0 | 0 | 0 | 0 | =TAR_Tab_2_Volumina!L128*E127 | 0 | 0 | 0
300348 | LEEK (HUNTER DOUGLAS EUROPE BV) | 0 | 0 | 0 | 0 | NEE | 0 | 0 | 0 | 0 | 0 | 0 | 0 | =TAR_Tab_2_Volumina!L129*E128 | 0 | 0 | 0
300350 | HAAKSBERGEN (ENEXIS) | 1 | 15979.4147 | 15380.1866 | 15380.1866 | NEE | 7.7754 | -253.1085 | -28.4203 | -3.0134 | 165.1622 | 2.5558 | 15271.1378 | =TAR_Tab_2_Volumina!L130*E129 | 0.095462 | 0.095462 | 0.095
300353 | GROESBEEK (LIANDER) | 1 | 15979.4147 | 15380.1866 | 15380.1866 | NEE | 7.7754 | -253.1085 | -28.4203 | -3.0134 | 165.1622 | 2.5558 | 15271.1378 | =TAR_Tab_2_Volumina!L131*E130 | 0.16273 | 0.16273 | 0.163
300355 | ZUIDWOLDE (RENDO) | 1 | 15979.4147 | 15380.1866 | 15380.1866 | NEE | 7.7754 | -253.1085 | -28.4203 | -3.0134 | 165.1622 | 2.5558 | 15271.1378 | =TAR_Tab_2_Volumina!L132*E131 | 0.24393 | 0.24393 | 0.244
300360 | PG HOEVELAKEN (LIANDER) | 1 | 31958.8293 | 30760.3732 | 30760.3732 | NEE | 15.5509 | -506.2171 | -56.8406 | -6.0268 | 330.3244 | 5.1116 | 30542.2756 | =TAR_Tab_2_Volumina!L133*E132 | 0.38919 | 0.38919 | 0.389
300363 | HAALDEREN (WIENERBERGER BEMMEL) | 0 | 0 | 0 | 0 | NEE | 0 | 0 | 0 | 0 | 0 | 0 | 0 | =TAR_Tab_2_Volumina!L134*E133 | 0 | 0 | 0
300366 | DEEST (STF. VOGELENSANGH) | 0 | 0 | 0 | 0 | NEE | 0 | 0 | 0 | 0 | 0 | 0 | 0 | =TAR_Tab_2_Volumina!L135*E134 | 0 | 0 | 0
300373 | LOBITH (LIANDER) | 1 | 15979.4147 | 15380.1866 | 15380.1866 | NEE | 7.7754 | -253.1085 | -28.4203 | -3.0134 | 165.1622 | 2.5558 | 15271.1378 | =TAR_Tab_2_Volumina!L136*E135 | 0.50698 | 0.50698 | 0.507
300375 | WINSCHOTEN (PQ SILICAS BV) | 0 | 0 | 0 | 0 | NEE | 0 | 0 | 0 | 0 | 0 | 0 | 0 | =TAR_Tab_2_Volumina!L137*E136 | 0 | 0 | 0
300378 | DELFZIJL (DELESTO) | 0 | 0 | 0 | 0 | NEE | 0 | 0 | 0 | 0 | 0 | 0 | 0 | =TAR_Tab_2_Volumina!L138*E137 | 0 | 0 | 0
300380 | NIJVERDAL (TEN CATE ADVANCED TEXT. BV) | 0 | 0 | 0 | 0 | NEE | 0 | 0 | 0 | 0 | 0 | 0 | 0 | =TAR_Tab_2_Volumina!L139*E138 | 0 | 0 | 0
300382 | DELFZIJL (DAMCO ALUMINIUM DELFZIJL) | 0 | 0 | 0 | 0 | NEE | 0 | 0 | 0 | 0 | 0 | 0 | 0 | =TAR_Tab_2_Volumina!L140*E139 | 0 | 0 | 0
300394 | DEVENTER (AKZO NOBEL POLYMER CHEM. BV) | 0 | 0 | 0 | 0 | NEE | 0 | 0 | 0 | 0 | 0 | 0 | 0 | =TAR_Tab_2_Volumina!L141*E140 | 0 | 0 | 0
300400 | APELDOORN (OWENS CORNING VEIL NL BV) | 0 | 0 | 0 | 0 | NEE | 0 | 0 | 0 | 0 | 0 | 0 | 0 | =TAR_Tab_2_Volumina!L142*E141 | 0 | 0 | 0
300405 | HARDERWIJK (KALKZANDSTF. HARDERWIJK BV) | 0 | 0 | 0 | 0 | NEE | 0 | 0 | 0 | 0 | 0 | 0 | 0 | =TAR_Tab_2_Volumina!L143*E142 | 0 | 0 | 0
300406 | GIESBEEK (LIANDER) | 1 | 15979.4147 | 15380.1866 | 15380.1866 | NEE | 7.7754 | -253.1085 | -28.4203 | -3.0134 | 165.1622 | 2.5558 | 15271.1378 | =TAR_Tab_2_Volumina!L144*E143 | 0.69197 | 0.69197 | 0.692
300407 | LOSSER (ENEXIS) | 1 | 15979.4147 | 15380.1866 | 15380.1866 | NEE | 7.7754 | -253.1085 | -28.4203 | -3.0134 | 165.1622 | 2.5558 | 15271.1378 | =TAR_Tab_2_Volumina!L145*E144 | 0.10144 | 0.10144 | 0.101
300412 | ENTER (COTEQ) | 1 | 15979.4147 | 15380.1866 | 15380.1866 | NEE | 7.7754 | -253.1085 | -28.4203 | -3.0134 | 165.1622 | 2.5558 | 15271.1378 | =TAR_Tab_2_Volumina!L146*E145 | 0.26911 | 0.26911 | 0.269
300420 | ZUTPHEN PARKSTRAAT (LIANDER) | 1 | 15979.4147 | 15380.1866 | 15380.1866 | NEE | 7.7754 | -253.1085 | -28.4203 | -3.0134 | 165.1622 | 2.5558 | 15271.1378 | =TAR_Tab_2_Volumina!L147*E146 | 0.058872 | 0.058872 | 0.059
300423 | ENSCHEDE (VAN MERKSTEIJN PLASTICS BV) | 0 | 0 | 0 | 0 | NEE | 0 | 0 | 0 | 0 | 0 | 0 | 0 | =TAR_Tab_2_Volumina!L148*E147 | 0 | 0 | 0
300428 | BIDDINGHUIZEN (WALIBI WORLD BV) | 0 | 0 | 0 | 0 | NEE | 0 | 0 | 0 | 0 | 0 | 0 | 0 | =TAR_Tab_2_Volumina!L149*E148 | 0 | 0 | 0
300436 | DOETINCHEM (PAPIERFABRIEK DOETINCHEM BV) | 0 | 0 | 0 | 0 | NEE | 0 | 0 | 0 | 0 | 0 | 0 | 0 | =TAR_Tab_2_Volumina!L150*E149 | 0 | 0 | 0
300437 | OUDE PEKELA (STRATING STEENINDUSTRIE BV) | 0 | 0 | 0 | 0 | NEE | 0 | 0 | 0 | 0 | 0 | 0 | 0 | =TAR_Tab_2_Volumina!L151*E150 | 0 | 0 | 0
300438 | GEESBRUG (RENDO) | 1 | 15979.4147 | 15380.1866 | 15380.1866 | NEE | 7.7754 | -253.1085 | -28.4203 | -3.0134 | 165.1622 | 2.5558 | 15271.1378 | =TAR_Tab_2_Volumina!L152*E151 | 0.35108 | 0.35108 | 0.351
300443 | HENGELO (OPRA TURBINES BV) | 0 | 0 | 0 | 0 | NEE | 0 | 0 | 0 | 0 | 0 | 0 | 0 | =TAR_Tab_2_Volumina!L153*E152 | 0 | 0 | 0
300444 | RIJSSEN (ENEXIS) | 1 | 15979.4147 | 15380.1866 | 15380.1866 | NEE | 7.7754 | -253.1085 | -28.4203 | -3.0134 | 165.1622 | 2.5558 | 15271.1378 | =TAR_Tab_2_Volumina!L154*E153 | 0.09065 | 0.09065 | 0.091
300447 | TER APELKANAAL (AVEBE BA) | 0 | 0 | 0 | 0 | NEE | 0 | 0 | 0 | 0 | 0 | 0 | 0 | =TAR_Tab_2_Volumina!L155*E154 | 0 | 0 | 0
300450 | LELYSTAD (WBVR) | 0 | 0 | 0 | 0 | NEE | 0 | 0 | 0 | 0 | 0 | 0 | 0 | =TAR_Tab_2_Volumina!L156*E155 | 0 | 0 | 0
300451 | ENSCHEDE (ENNATUURLIJK WKC) | 0 | 0 | 0 | 0 | NEE | 0 | 0 | 0 | 0 | 0 | 0 | 0 | =TAR_Tab_2_Volumina!L157*E156 | 0 | 0 | 0
300452 | DELFZIJL (LAFARGE GIPS BV) | 0 | 0 | 0 | 0 | NEE | 0 | 0 | 0 | 0 | 0 | 0 | 0 | =TAR_Tab_2_Volumina!L158*E157 | 0 | 0 | 0
300453 | GENDT (STF. DE ZANDBERG BV) | 0 | 0 | 0 | 0 | NEE | 0 | 0 | 0 | 0 | 0 | 0 | 0 | =TAR_Tab_2_Volumina!L159*E158 | 0 | 0 | 0
300464 | LOENEN (SMURFIT KAPPA MNL GOLFKARTON) | 0 | 0 | 0 | 0 | NEE | 0 | 0 | 0 | 0 | 0 | 0 | 0 | =TAR_Tab_2_Volumina!L160*E159 | 0 | 0 | 0
300465 | EERBEEK (SCA DE HOOP ENERGIE BV) | 0 | 0 | 0 | 0 | NEE | 0 | 0 | 0 | 0 | 0 | 0 | 0 | =TAR_Tab_2_Volumina!L161*E160 | 0 | 0 | 0
300467 | SPIJK (LIANDER) | 1 | 15979.4147 | 15380.1866 | 15380.1866 | NEE | 7.7754 | -253.1085 | -28.4203 | -3.0134 | 165.1622 | 2.5558 | 15271.1378 | =TAR_Tab_2_Volumina!L162*E161 | 4.7545 | 4.7545 | 4.754
300469 | ZUTPHEN DE HOVEN (LIANDER) | 1 | 15979.4147 | 15380.1866 | 15380.1866 | NEE | 7.7754 | -253.1085 | -28.4203 | -3.0134 | 165.1622 | 2.5558 | 15271.1378 | =TAR_Tab_2_Volumina!L163*E162 | 0.82489 | 0.82489 | 0.825
300486 | VEENDAM (NEDMAG INDUSTRIES BV) | 0 | 0 | 0 | 0 | NEE | 0 | 0 | 0 | 0 | 0 | 0 | 0 | =TAR_Tab_2_Volumina!L164*E163 | 0 | 0 | 0
300487 | HETEREN (WIENERBERGER HETEREN) | 0 | 0 | 0 | 0 | NEE | 0 | 0 | 0 | 0 | 0 | 0 | 0 | =TAR_Tab_2_Volumina!L165*E164 | 0 | 0 | 0
300489 | BAD NIEUWESCHANS (SOLIDUS SOLUTIONS BV) | 0 | 0 | 0 | 0 | NEE | 0 | 0 | 0 | 0 | 0 | 0 | 0 | =TAR_Tab_2_Volumina!L166*E165 | 0 | 0 | 0
300491 | EERBEEK (SANDERS COLDENHOVE) | 0 | 0 | 0 | 0 | NEE | 0 | 0 | 0 | 0 | 0 | 0 | 0 | =TAR_Tab_2_Volumina!L167*E166 | 0 | 0 | 0
300492 | ALMERE (NUON POWER GENERATION B.V.-WKC) | 0 | 0 | 0 | 0 | NEE | 0 | 0 | 0 | 0 | 0 | 0 | 0 | =TAR_Tab_2_Volumina!L168*E167 | 0 | 0 | 0
300495 | ARNHEM (DE KLEEF BV) | 0 | 0 | 0 | 0 | NEE | 0 | 0 | 0 | 0 | 0 | 0 | 0 | =TAR_Tab_2_Volumina!L169*E168 | 0 | 0 | 0
300500 | PG DEVENTER (ENEXIS) | 1 | 31958.8293 | 30760.3732 | 30760.3732 | NEE | 15.5509 | -506.2171 | -56.8406 | -6.0268 | 330.3244 | 5.1116 | 30542.2756 | =TAR_Tab_2_Volumina!L170*E169 | 0.059085 | 0.059085 | 0.059
300501 | SCHARSTERBRUG (PHOENIX BV) | 0 | 0 | 0 | 0 | NEE | 0 | 0 | 0 | 0 | 0 | 0 | 0 | =TAR_Tab_2_Volumina!L171*E170 | 0 | 0 | 0
300507 | NIJMEGEN DE OOY (LIANDER) | 1 | 15979.4147 | 15380.1866 | 15380.1866 | NEE | 7.7754 | -253.1085 | -28.4203 | -3.0134 | 165.1622 | 2.5558 | 15271.1378 | =TAR_Tab_2_Volumina!L172*E171 | 0.93308 | 0.93308 | 0.933
300516 | WORKUM (FRIESLANDCAMPINA CHEESE) | 0 | 0 | 0 | 0 | NEE | 0 | 0 | 0 | 0 | 0 | 0 | 0 | =TAR_Tab_2_Volumina!L173*E172 | 0 | 0 | 0
300524 | ECHTELD (WIENERBERGER SCHIPPERSWAARD BV) | 0 | 0 | 0 | 0 | NEE | 0 | 0 | 0 | 0 | 0 | 0 | 0 | =TAR_Tab_2_Volumina!L174*E173 | 0 | 0 | 0
300527 | NIJMEGEN (MEAD JOHNSON BV) | 0 | 0 | 0 | 0 | NEE | 0 | 0 | 0 | 0 | 0 | 0 | 0 | =TAR_Tab_2_Volumina!L175*E174 | 0 | 0 | 0
300530 | FARMSUM (ZEOLYST CV) | 0 | 0 | 0 | 0 | NEE | 0 | 0 | 0 | 0 | 0 | 0 | 0 | =TAR_Tab_2_Volumina!L176*E175 | 0 | 0 | 0
300533 | DEEST (WIENERBERGER NARVIK DAKPANNEN) | 0 | 0 | 0 | 0 | NEE | 0 | 0 | 0 | 0 | 0 | 0 | 0 | =TAR_Tab_2_Volumina!L177*E176 | 0 | 0 | 0
300534 | HENGELO (SIEMENS NEDERLAND NV) | 0 | 0 | 0 | 0 | NEE | 0 | 0 | 0 | 0 | 0 | 0 | 0 | =TAR_Tab_2_Volumina!L178*E177 | 0 | 0 | 0
300541 | DELFZIJL (GDF SUEZ ENERGIE NL-EEMS 3-7) | 0 | 0 | 0 | 0 | NEE | 0 | 0 | 0 | 0 | 0 | 0 | 0 | =TAR_Tab_2_Volumina!L179*E178 | 0 | 0 | 0
300542 | GASSELTERNIJVEEN (AVEBE BA) | 0 | 0 | 0 | 0 | NEE | 0 | 0 | 0 | 0 | 0 | 0 | 0 | =TAR_Tab_2_Volumina!L180*E179 | 0 | 0 | 0
300546 | COLLENDOORNERVEEN (GZI NAM BV) | 0 | 0 | 0 | 0 | NEE | 0 | 0 | 0 | 0 | 0 | 0 | 0 | =TAR_Tab_2_Volumina!L181*E180 | 0 | 0 | 0
300549 | HENGELO (TWENCE AFVALSCHEIDING) | 0 | 0 | 0 | 0 | NEE | 0 | 0 | 0 | 0 | 0 | 0 | 0 | =TAR_Tab_2_Volumina!L182*E181 | 0 | 0 | 0
300552 | HARLINGEN (REC BV) | 0 | 0 | 0 | 0 | NEE | 0 | 0 | 0 | 0 | 0 | 0 | 0 | =TAR_Tab_2_Volumina!L183*E182 | 0 | 0 | 0
300555 | BRUMMEN (LIANDER) | 1 | 15979.4147 | 15380.1866 | 15380.1866 | NEE | 7.7754 | -253.1085 | -28.4203 | -3.0134 | 165.1622 | 2.5558 | 15271.1378 | =TAR_Tab_2_Volumina!L184*E183 | 0.22996 | 0.22996 | 0.23
300556 | SPIJK (BV STF. SPIJK) | 0 | 0 | 0 | 0 | NEE | 0 | 0 | 0 | 0 | 0 | 0 | 0 | =TAR_Tab_2_Volumina!L185*E184 | 0 | 0 | 0
300558 | SUAMEER (SONAC BURGUM BV) | 0 | 0 | 0 | 0 | NEE | 0 | 0 | 0 | 0 | 0 | 0 | 0 | =TAR_Tab_2_Volumina!L186*E185 | 0 | 0 | 0
300564 | PG ZOETERMEER (STEDIN) | 1 | 111855.9026 | 107661.3062 | 107661.3062 | NEE | 54.428 | -1771.7597 | -198.9421 | -21.0939 | 1156.1355 | 17.8907 | 106897.9648 | =TAR_Tab_2_Volumina!L187*E186 | 0.076719 | 0.076719 | 0.077
300569 | PG DELFT (STEDIN) | 1 | 31958.8293 | 30760.3732 | 30760.3732 | NEE | 15.5509 | -506.2171 | -56.8406 | -6.0268 | 330.3244 | 5.1116 | 30542.2756 | =TAR_Tab_2_Volumina!L188*E187 | 0.06538 | 0.06538 | 0.065
300571 | PG WESTZAAN (LIANDER) | 1 | 63917.6586 | 61520.7464 | 61520.7464 | NEE | 31.1017 | -1012.4341 | -113.6812 | -12.0537 | 660.6489 | 10.2233 | 61084.5513 | =TAR_Tab_2_Volumina!L189*E188 | 0.063508 | 0.063508 | 0.064
300572 | MAASVLAKTE (UNIPER BENELUX NV) | 0 | 0 | 0 | 0 | NEE | 0 | 0 | 0 | 0 | 0 | 0 | 0 | =TAR_Tab_2_Volumina!L190*E189 | 0 | 0 | 0
300573 | MAASVLAKTE (ECT DELTA TERMINAL BV) | 0 | 0 | 0 | 0 | NEE | 0 | 0 | 0 | 0 | 0 | 0 | 0 | =TAR_Tab_2_Volumina!L191*E190 | 0 | 0 | 0
300582 | MAASSLUIS (STEDIN) | 1 | 15979.4147 | 15380.1866 | 15380.1866 | NEE | 7.7754 | -253.1085 | -28.4203 | -3.0134 | 165.1622 | 2.5558 | 15271.1378 | =TAR_Tab_2_Volumina!L192*E191 | 0.1116 | 0.1116 | 0.112
300585 | PG ZALTBOMMEL (LIANDER) | 1 | 31958.8293 | 30760.3732 | 30760.3732 | NEE | 15.5509 | -506.2171 | -56.8406 | -6.0268 | 330.3244 | 5.1116 | 30542.2756 | =TAR_Tab_2_Volumina!L193*E192 | 0.048914 | 0.048914 | 0.049
300587 | ROTTERDAM (ENCI BV) | 0 | 0 | 0 | 0 | NEE | 0 | 0 | 0 | 0 | 0 | 0 | 0 | =TAR_Tab_2_Volumina!L194*E193 | 0 | 0 | 0
300591 | PG HAARLEM (LIANDER) | 1 | 47938.244 | 46140.5598 | 46140.5598 | NEE | 23.3263 | -759.3256 | -85.2609 | -9.0402 | 495.4866 | 7.6675 | 45813.4135 | =TAR_Tab_2_Volumina!L195*E194 | 0.053922 | 0.053922 | 0.054
300592 | PG AMSTELVEEN (STEDIN) | 1 | 79897.0733 | 76900.933 | 76900.933 | NEE | 38.8771 | -1265.5426 | -142.1015 | -15.0671 | 825.8111 | 12.7791 | 76355.6891 | =TAR_Tab_2_Volumina!L196*E195 | 0.069119 | 0.069119 | 0.069
300596 | PG BLEISWIJK (STEDIN) | 1 | 31958.8293 | 30760.3732 | 30760.3732 | NEE | 15.5509 | -506.2171 | -56.8406 | -6.0268 | 330.3244 | 5.1116 | 30542.2756 | =TAR_Tab_2_Volumina!L197*E196 | 0.064904 | 0.064904 | 0.065
300599 | ZOETERMEER (NUTRICIA BV) | 0 | 0 | 0 | 0 | NEE | 0 | 0 | 0 | 0 | 0 | 0 | 0 | =TAR_Tab_2_Volumina!L198*E197 | 0 | 0 | 0
300600 | PG DORDRECHT (STEDIN) | 1 | 143814.7319 | 138421.6794 | 138421.6794 | NEE | 69.9789 | -2277.9768 | -255.7827 | -27.1207 | 1486.4599 | 23.0024 | 137440.2404 | =TAR_Tab_2_Volumina!L199*E198 | 0.052436 | 0.052436 | 0.052
300601 | PG ROTTERDAM (STEDIN) | 1 | 31958.8293 | 30760.3732 | 30760.3732 | NEE | 15.5509 | -506.2171 | -56.8406 | -6.0268 | 330.3244 | 5.1116 | 30542.2756 | =TAR_Tab_2_Volumina!L200*E199 | 0.017888 | 0.017888 | 0.018
300603 | ROZENBURG (STEDIN) | 1 | 15979.4147 | 15380.1866 | 15380.1866 | NEE | 7.7754 | -253.1085 | -28.4203 | -3.0134 | 165.1622 | 2.5558 | 15271.1378 | =TAR_Tab_2_Volumina!L201*E200 | 0.3037 | 0.3037 | 0.304
300606 | AMSTERDAM (SONNEBORN BV) | 0 | 0 | 0 | 0 | NEE | 0 | 0 | 0 | 0 | 0 | 0 | 0 | =TAR_Tab_2_Volumina!L202*E201 | 0 | 0 | 0
300611 | KOOG A/D ZAAN (OLAM COCOA) | 0 | 0 | 0 | 0 | NEE | 0 | 0 | 0 | 0 | 0 | 0 | 0 | =TAR_Tab_2_Volumina!L203*E202 | 0 | 0 | 0
300617 | LEIDEN (UNIPER BENELUX NV) | 0 | 0 | 0 | 0 | NEE | 0 | 0 | 0 | 0 | 0 | 0 | 0 | =TAR_Tab_2_Volumina!L204*E203 | 0 | 0 | 0
300620 | UTRECHT (WARMTE NEWCO B.V.) | 0 | 0 | 0 | 0 | NEE | 0 | 0 | 0 | 0 | 0 | 0 | 0 | =TAR_Tab_2_Volumina!L205*E204 | 0 | 0 | 0
300622 | GORINCHEM (PURAC BIOCHEM BV) | 0 | 0 | 0 | 0 | NEE | 0 | 0 | 0 | 0 | 0 | 0 | 0 | =TAR_Tab_2_Volumina!L206*E205 | 0 | 0 | 0
300634 | BOSKOOP (LIANDER) | 1 | 15979.4147 | 15380.1866 | 15380.1866 | NEE | 7.7754 | -253.1085 | -28.4203 | -3.0134 | 165.1622 | 2.5558 | 15271.1378 | =TAR_Tab_2_Volumina!L207*E206 | 0.20006 | 0.20006 | 0.2
300637 | HILVERSUM DE MEENT (LIANDER) | 1 | 15979.4147 | 15380.1866 | 15380.1866 | NEE | 7.7754 | -253.1085 | -28.4203 | -3.0134 | 165.1622 | 2.5558 | 15271.1378 | =TAR_Tab_2_Volumina!L208*E207 | 0.75486 | 0.75486 | 0.755
300638 | EUROPOORT (ADM) | 0 | 0 | 0 | 0 | NEE | 0 | 0 | 0 | 0 | 0 | 0 | 0 | =TAR_Tab_2_Volumina!L209*E208 | 0 | 0 | 0
300639 | HOEK VAN HOLLAND (STEDIN) | 1 | 15979.4147 | 15380.1866 | 15380.1866 | NEE | 7.7754 | -253.1085 | -28.4203 | -3.0134 | 165.1622 | 2.5558 | 15271.1378 | =TAR_Tab_2_Volumina!L210*E209 | 0.1178 | 0.1178 | 0.118
300640 | DORDRECHT (DESCO CV) | 0 | 0 | 0 | 0 | NEE | 0 | 0 | 0 | 0 | 0 | 0 | 0 | =TAR_Tab_2_Volumina!L211*E210 | 0 | 0 | 0
300642 | PURMEREND CANTERWEG (LIANDER) | 1 | 15979.4147 | 15380.1866 | 15380.1866 | NEE | 7.7754 | -253.1085 | -28.4203 | -3.0134 | 165.1622 | 2.5558 | 15271.1378 | =TAR_Tab_2_Volumina!L212*E211 | 0.038226 | 0.038226 | 0.038
300644 | SASSENHEIM (AKZO NOBEL CAR REFINISHES) | 0 | 0 | 0 | 0 | NEE | 0 | 0 | 0 | 0 | 0 | 0 | 0 | =TAR_Tab_2_Volumina!L213*E212 | 0 | 0 | 0
300645 | DEN HAAG (UNIPER BENELUX NV) | 0 | 0 | 0 | 0 | NEE | 0 | 0 | 0 | 0 | 0 | 0 | 0 | =TAR_Tab_2_Volumina!L214*E213 | 0 | 0 | 0
300648 | ALBLASSERDAM (FNSTEEL BV) | 0 | 0 | 0 | 0 | NEE | 0 | 0 | 0 | 0 | 0 | 0 | 0 | =TAR_Tab_2_Volumina!L215*E214 | 0 | 0 | 0
300649 | EUROPOORT (BP RAFFINADERIJ ROTTERDAM BV) | 0 | 0 | 0 | 0 | NEE | 0 | 0 | 0 | 0 | 0 | 0 | 0 | =TAR_Tab_2_Volumina!L216*E215 | 0 | 0 | 0
300650 | MAURIK (LIANDER) | 1 | 15979.4147 | 15380.1866 | 15380.1866 | NEE | 7.7754 | -253.1085 | -28.4203 | -3.0134 | 165.1622 | 2.5558 | 15271.1378 | =TAR_Tab_2_Volumina!L217*E216 | 0.27605 | 0.27605 | 0.276
300651 | WASSENAAR (LIANDER) | 1 | 15979.4147 | 15380.1866 | 15380.1866 | NEE | 7.7754 | -253.1085 | -28.4203 | -3.0134 | 165.1622 | 2.5558 | 15271.1378 | =TAR_Tab_2_Volumina!L218*E217 | 0.073418 | 0.073418 | 0.073
300652 | OUDERKERK A/D AMSTEL (STEDIN) | 1 | 15979.4147 | 15380.1866 | 15380.1866 | NEE | 7.7754 | -253.1085 | -28.4203 | -3.0134 | 165.1622 | 2.5558 | 15271.1378 | =TAR_Tab_2_Volumina!L219*E218 | 0.39859 | 0.39859 | 0.399
300655 | PG IJMUIDEN (LIANDER) | 1 | 31958.8293 | 30760.3732 | 30760.3732 | NEE | 15.5509 | -506.2171 | -56.8406 | -6.0268 | 330.3244 | 5.1116 | 30542.2756 | =TAR_Tab_2_Volumina!L220*E219 | 0.093917 | 0.093917 | 0.094
300662 | PG BEVERWIJK (STEDIN) | 1 | 31958.8293 | 30760.3732 | 30760.3732 | NEE | 15.5509 | -506.2171 | -56.8406 | -6.0268 | 330.3244 | 5.1116 | 30542.2756 | =TAR_Tab_2_Volumina!L221*E220 | 0.044321 | 0.044321 | 0.044
300663 | BOTLEK (AIR LIQUIDE INDUSTRIE BV: SMR) | 0 | 0 | 0 | 0 | NEE | 0 | 0 | 0 | 0 | 0 | 0 | 0 | =TAR_Tab_2_Volumina!L222*E221 | 0 | 0 | 0
300664 | ZOETERWOUDE (HEINEKEN NL BV) | 0 | 0 | 0 | 0 | NEE | 0 | 0 | 0 | 0 | 0 | 0 | 0 | =TAR_Tab_2_Volumina!L223*E222 | 0 | 0 | 0
300665 | BOTLEK (AIR LIQUIDE INDUSTRIE BV: ATR) | 0 | 0 | 0 | 0 | NEE | 0 | 0 | 0 | 0 | 0 | 0 | 0 | =TAR_Tab_2_Volumina!L224*E223 | 0 | 0 | 0
300669 | PG NAALDWIJK (WESTLAND) | 1 | 111855.9026 | 107661.3062 | 107661.3062 | NEE | 54.428 | -1771.7597 | -198.9421 | -21.0939 | 1156.1355 | 17.8907 | 106897.9648 | =TAR_Tab_2_Volumina!L225*E224 | 0.032535 | 0.032535 | 0.033
300670 | MAASVLAKTE DISTRIPARK (STEDIN) | 1 | 15979.4147 | 15380.1866 | 15380.1866 | NEE | 7.7754 | -253.1085 | -28.4203 | -3.0134 | 165.1622 | 2.5558 | 15271.1378 | =TAR_Tab_2_Volumina!L226*E225 | 2.5744 | 2.5744 | 2.574
300674 | AMSTERDAM (ALBEMARLE CATALYSTS COMPANY) | 0 | 0 | 0 | 0 | NEE | 0 | 0 | 0 | 0 | 0 | 0 | 0 | =TAR_Tab_2_Volumina!L227*E226 | 0 | 0 | 0
300675 | AMSTERDAM (ICL FERTILIZERS EUR.) | 0 | 0 | 0 | 0 | NEE | 0 | 0 | 0 | 0 | 0 | 0 | 0 | =TAR_Tab_2_Volumina!L228*E227 | 0 | 0 | 0
300680 | BOTLEK (VOPAK TERMINAL CHEMIEHAVEN BV) | 0 | 0 | 0 | 0 | NEE | 0 | 0 | 0 | 0 | 0 | 0 | 0 | =TAR_Tab_2_Volumina!L229*E228 | 0 | 0 | 0
300681 | EUROPOORT (EXXON MOBIL CHEMICAL NL BV) | 0 | 0 | 0 | 0 | NEE | 0 | 0 | 0 | 0 | 0 | 0 | 0 | =TAR_Tab_2_Volumina!L230*E229 | 0 | 0 | 0
300683 | ZWIJNDRECHT (UNIMILLS BV) | 0 | 0 | 0 | 0 | NEE | 0 | 0 | 0 | 0 | 0 | 0 | 0 | =TAR_Tab_2_Volumina!L231*E230 | 0 | 0 | 0
300684 | ROTTERDAM (CEREXAGRI BV) | 0 | 0 | 0 | 0 | NEE | 0 | 0 | 0 | 0 | 0 | 0 | 0 | =TAR_Tab_2_Volumina!L232*E231 | 0 | 0 | 0
300685 | AMSTERDAM (NUON POWER GENERATION BV) | 0 | 0 | 0 | 0 | NEE | 0 | 0 | 0 | 0 | 0 | 0 | 0 | =TAR_Tab_2_Volumina!L233*E232 | 0 | 0 | 0
300686 | BOTLEK (CARGILL BV) | 0 | 0 | 0 | 0 | NEE | 0 | 0 | 0 | 0 | 0 | 0 | 0 | =TAR_Tab_2_Volumina!L234*E233 | 0 | 0 | 0
300687 | BOTLEK (AIR LIQUIDE IND. BV: EUROGEN) | 0 | 0 | 0 | 0 | NEE | 0 | 0 | 0 | 0 | 0 | 0 | 0 | =TAR_Tab_2_Volumina!L235*E234 | 0 | 0 | 0
300691 | PG VLAARDINGEN (STEDIN) | 1 | 31958.8293 | 30760.3732 | 30760.3732 | NEE | 15.5509 | -506.2171 | -56.8406 | -6.0268 | 330.3244 | 5.1116 | 30542.2756 | =TAR_Tab_2_Volumina!L236*E235 | 0.089098 | 0.089098 | 0.089
300692 | OUDENHOORN (FARMFRITES BV) | 0 | 0 | 0 | 0 | NEE | 0 | 0 | 0 | 0 | 0 | 0 | 0 | =TAR_Tab_2_Volumina!L237*E236 | 0 | 0 | 0
300693 | BOTLEK (CLIMAX MOLYBDENUM BV) | 0 | 0 | 0 | 0 | NEE | 0 | 0 | 0 | 0 | 0 | 0 | 0 | =TAR_Tab_2_Volumina!L238*E237 | 0 | 0 | 0
300694 | BOTLEK (ASFALT CENTRALE ROTTERDAM BV) | 0 | 0 | 0 | 0 | NEE | 0 | 0 | 0 | 0 | 0 | 0 | 0 | =TAR_Tab_2_Volumina!L239*E238 | 0 | 0 | 0
300696 | ROTTERDAM (UNIPER BENELUX NV) | 0 | 0 | 0 | 0 | NEE | 0 | 0 | 0 | 0 | 0 | 0 | 0 | =TAR_Tab_2_Volumina!L240*E239 | 0 | 0 | 0
300703 | EEMNES (ASFALTPRODUCTIE DE EEM BV) | 0 | 0 | 0 | 0 | NEE | 0 | 0 | 0 | 0 | 0 | 0 | 0 | =TAR_Tab_2_Volumina!L241*E240 | 0 | 0 | 0
300705 | BEVERWIJK (HHN-SDI) | 0 | 0 | 0 | 0 | NEE | 0 | 0 | 0 | 0 | 0 | 0 | 0 | =TAR_Tab_2_Volumina!L242*E241 | 0 | 0 | 0
300706 | WORMERVEER (LODERS CROKLAAN B.V.) | 0 | 0 | 0 | 0 | NEE | 0 | 0 | 0 | 0 | 0 | 0 | 0 | =TAR_Tab_2_Volumina!L243*E242 | 0 | 0 | 0
300710 | BERGEN NH. (LIANDER) | 1 | 15979.4147 | 15380.1866 | 15380.1866 | NEE | 7.7754 | -253.1085 | -28.4203 | -3.0134 | 165.1622 | 2.5558 | 15271.1378 | =TAR_Tab_2_Volumina!L244*E243 | 0.14482 | 0.14482 | 0.145
300711 | BOTLEK (CABOT BV) | 0 | 0 | 0 | 0 | NEE | 0 | 0 | 0 | 0 | 0 | 0 | 0 | =TAR_Tab_2_Volumina!L245*E244 | 0 | 0 | 0
300712 | WOERDEN (MONIER BV WOERDEN) | 0 | 0 | 0 | 0 | NEE | 0 | 0 | 0 | 0 | 0 | 0 | 0 | =TAR_Tab_2_Volumina!L246*E245 | 0 | 0 | 0
300713 | BOTLEK (ALUMINIUM & CHEMIE ROTTERDAM BV) | 0 | 0 | 0 | 0 | NEE | 0 | 0 | 0 | 0 | 0 | 0 | 0 | =TAR_Tab_2_Volumina!L247*E246 | 0 | 0 | 0
300716 | EUROPOORT (INDORAMA HOLDINGS ROTTERDAM) | 0 | 0 | 0 | 0 | NEE | 0 | 0 | 0 | 0 | 0 | 0 | 0 | =TAR_Tab_2_Volumina!L248*E247 | 0 | 0 | 0
300719 | EGMOND AAN ZEE (LIANDER) | 1 | 15979.4147 | 15380.1866 | 15380.1866 | NEE | 7.7754 | -253.1085 | -28.4203 | -3.0134 | 165.1622 | 2.5558 | 15271.1378 | =TAR_Tab_2_Volumina!L249*E248 | 0.19981 | 0.19981 | 0.2
300722 | PUTTERSHOEK (KONINKLIJKE COÖPERATIE COSUN UA) | 0 | 0 | 0 | 0 | NEE | 0 | 0 | 0 | 0 | 0 | 0 | 0 | =TAR_Tab_2_Volumina!L250*E249 | 0 | 0 | 0
300725 | ZWIJNDRECHT (ASHLAND INDUSTRIES NEDERLAND BV) | 0 | 0 | 0 | 0 | NEE | 0 | 0 | 0 | 0 | 0 | 0 | 0 | =TAR_Tab_2_Volumina!L251*E250 | 0 | 0 | 0
300727 | PG ZEIST (STEDIN) | 1 | 47938.244 | 46140.5598 | 46140.5598 | NEE | 23.3263 | -759.3256 | -85.2609 | -9.0402 | 495.4866 | 7.6675 | 45813.4135 | =TAR_Tab_2_Volumina!L252*E251 | 0.044159 | 0.044159 | 0.044
300728 | TEXEL (LIANDER) | 1 | 15979.4147 | 15380.1866 | 15380.1866 | NEE | 7.7754 | -253.1085 | -28.4203 | -3.0134 | 165.1622 | 2.5558 | 15271.1378 | =TAR_Tab_2_Volumina!L253*E252 | 0.12318 | 0.12318 | 0.123
300729 | BOTLEK (RUBIS TERMINAL BV) | 0 | 0 | 0 | 0 | NEE | 0 | 0 | 0 | 0 | 0 | 0 | 0 | =TAR_Tab_2_Volumina!L254*E253 | 0 | 0 | 0
300734 | VLAARDINGEN (UNILEVER R&D) | 0 | 0 | 0 | 0 | NEE | 0 | 0 | 0 | 0 | 0 | 0 | 0 | =TAR_Tab_2_Volumina!L255*E254 | 0 | 0 | 0
300736 | BOTLEK (EMERALD KALAMA CHEMICALS BV) | 0 | 0 | 0 | 0 | NEE | 0 | 0 | 0 | 0 | 0 | 0 | 0 | =TAR_Tab_2_Volumina!L256*E255 | 0 | 0 | 0
300737 | BOTLEK (VALT ASPHALT TERMINALS BV) | 0 | 0 | 0 | 0 | NEE | 0 | 0 | 0 | 0 | 0 | 0 | 0 | =TAR_Tab_2_Volumina!L257*E256 | 0 | 0 | 0
300747 | BOTLEK (ALMATIS BV) | 0 | 0 | 0 | 0 | NEE | 0 | 0 | 0 | 0 | 0 | 0 | 0 | =TAR_Tab_2_Volumina!L258*E257 | 0 | 0 | 0
300748 | VLAARDINGEN (ALIPHOS ROTTERDAM BV) | 0 | 0 | 0 | 0 | NEE | 0 | 0 | 0 | 0 | 0 | 0 | 0 | =TAR_Tab_2_Volumina!L259*E258 | 0 | 0 | 0
300754 | VELSEN NOORD (LIANDER) | 1 | 15979.4147 | 15380.1866 | 15380.1866 | NEE | 7.7754 | -253.1085 | -28.4203 | -3.0134 | 165.1622 | 2.5558 | 15271.1378 | =TAR_Tab_2_Volumina!L260*E259 | 0.49936 | 0.49936 | 0.499
300755 | VOLENDAM (LIANDER) | 1 | 15979.4147 | 15380.1866 | 15380.1866 | NEE | 7.7754 | -253.1085 | -28.4203 | -3.0134 | 165.1622 | 2.5558 | 15271.1378 | =TAR_Tab_2_Volumina!L261*E260 | 0.081235 | 0.081235 | 0.081
300758 | MONNICKENDAM (LIANDER) | 1 | 15979.4147 | 15380.1866 | 15380.1866 | NEE | 7.7754 | -253.1085 | -28.4203 | -3.0134 | 165.1622 | 2.5558 | 15271.1378 | =TAR_Tab_2_Volumina!L262*E261 | 0.17934 | 0.17934 | 0.179
300767 | WORMER (OLAM COCOA) | 0 | 0 | 0 | 0 | NEE | 0 | 0 | 0 | 0 | 0 | 0 | 0 | =TAR_Tab_2_Volumina!L263*E262 | 0 | 0 | 0
300768 | BOTLEK (TRONOX PIGMENTS HOLLAND BV) | 0 | 0 | 0 | 0 | NEE | 0 | 0 | 0 | 0 | 0 | 0 | 0 | =TAR_Tab_2_Volumina!L264*E263 | 0 | 0 | 0
300771 | EUROPOORT (MAATSCHAP EUROPOORT TERMINAL) | 0 | 0 | 0 | 0 | NEE | 0 | 0 | 0 | 0 | 0 | 0 | 0 | =TAR_Tab_2_Volumina!L265*E264 | 0 | 0 | 0
300772 | KROMMENIE (FORBO FLOORING BV) | 0 | 0 | 0 | 0 | NEE | 0 | 0 | 0 | 0 | 0 | 0 | 0 | =TAR_Tab_2_Volumina!L266*E265 | 0 | 0 | 0
300773 | DELFT (DSM FOOD SPECIALTIES BV) | 0 | 0 | 0 | 0 | NEE | 0 | 0 | 0 | 0 | 0 | 0 | 0 | =TAR_Tab_2_Volumina!L267*E266 | 0 | 0 | 0
300779 | IJMUIDEN (TATA STEEL IJMUIDEN BV) | 0 | 0 | 0 | 0 | NEE | 0 | 0 | 0 | 0 | 0 | 0 | 0 | =TAR_Tab_2_Volumina!L268*E267 | 0 | 0 | 0
300784 | SCHIPHOL (FLP NETWERKEN BV) | 0 | 0 | 0 | 0 | NEE | 0 | 0 | 0 | 0 | 0 | 0 | 0 | =TAR_Tab_2_Volumina!L269*E268 | 0 | 0 | 0
300785 | KOOG A/D ZAAN (TATE & LYLE NL BV) | 0 | 0 | 0 | 0 | NEE | 0 | 0 | 0 | 0 | 0 | 0 | 0 | =TAR_Tab_2_Volumina!L270*E269 | 0 | 0 | 0
300786 | EUROPOORT MOEZELWEG (VOPAK TERMINAL BV) | 0 | 0 | 0 | 0 | NEE | 0 | 0 | 0 | 0 | 0 | 0 | 0 | =TAR_Tab_2_Volumina!L271*E270 | 0 | 0 | 0
300790 | MIDDELHARNIS (STEDIN) | 1 | 15979.4147 | 15380.1866 | 15380.1866 | NEE | 7.7754 | -253.1085 | -28.4203 | -3.0134 | 165.1622 | 2.5558 | 15271.1378 | =TAR_Tab_2_Volumina!L272*E271 | 0.049673 | 0.049673 | 0.05
300791 | EUROPOORT (GREIF NL BV) | 0 | 0 | 0 | 0 | NEE | 0 | 0 | 0 | 0 | 0 | 0 | 0 | =TAR_Tab_2_Volumina!L273*E272 | 0 | 0 | 0
300792 | ROSSUM (LIANDER) | 1 | 15979.4147 | 15380.1866 | 15380.1866 | NEE | 7.7754 | -253.1085 | -28.4203 | -3.0134 | 165.1622 | 2.5558 | 15271.1378 | =TAR_Tab_2_Volumina!L274*E273 | 0.13228 | 0.13228 | 0.132
300794 | ASPEREN (STEDIN) | 1 | 15979.4147 | 15380.1866 | 15380.1866 | NEE | 7.7754 | -253.1085 | -28.4203 | -3.0134 | 165.1622 | 2.5558 | 15271.1378 | =TAR_Tab_2_Volumina!L275*E274 | 0.96236 | 0.96236 | 0.962
300795 | DEN HAAG (HAC BV) | 0 | 0 | 0 | 0 | NEE | 0 | 0 | 0 | 0 | 0 | 0 | 0 | =TAR_Tab_2_Volumina!L276*E275 | 0 | 0 | 0
300798 | AMSTERDAM (EUROTANK AMSTERDAM BV) | 0 | 0 | 0 | 0 | NEE | 0 | 0 | 0 | 0 | 0 | 0 | 0 | =TAR_Tab_2_Volumina!L277*E276 | 0 | 0 | 0
300800 | EUROPOORT (CALDIC BV) | 0 | 0 | 0 | 0 | NEE | 0 | 0 | 0 | 0 | 0 | 0 | 0 | =TAR_Tab_2_Volumina!L278*E277 | 0 | 0 | 0
300802 | DUIVENDRECHT (STEDIN) | 1 | 15979.4147 | 15380.1866 | 15380.1866 | NEE | 7.7754 | -253.1085 | -28.4203 | -3.0134 | 165.1622 | 2.5558 | 15271.1378 | =TAR_Tab_2_Volumina!L279*E278 | 0.55711 | 0.55711 | 0.557
300803 | BOTLEK (ODFJELL TERMINALS ROTTERDAM BV) | 0 | 0 | 0 | 0 | NEE | 0 | 0 | 0 | 0 | 0 | 0 | 0 | =TAR_Tab_2_Volumina!L280*E279 | 0 | 0 | 0
300804 | BOTLEK (LBC ROTTERDAM BV) | 0 | 0 | 0 | 0 | NEE | 0 | 0 | 0 | 0 | 0 | 0 | 0 | =TAR_Tab_2_Volumina!L281*E280 | 0 | 0 | 0
300807 | BOTLEK (JDB ECOTECHNIEK) | 0 | 0 | 0 | 0 | NEE | 0 | 0 | 0 | 0 | 0 | 0 | 0 | =TAR_Tab_2_Volumina!L282*E281 | 0 | 0 | 0
300808 | PERNIS (AVR INDUSTRIAL WASTE NV) | 0 | 0 | 0 | 0 | NEE | 0 | 0 | 0 | 0 | 0 | 0 | 0 | =TAR_Tab_2_Volumina!L283*E282 | 0 | 0 | 0
300809 | HALFWEG (STEDIN) | 1 | 15979.4147 | 15380.1866 | 15380.1866 | NEE | 7.7754 | -253.1085 | -28.4203 | -3.0134 | 165.1622 | 2.5558 | 15271.1378 | =TAR_Tab_2_Volumina!L284*E283 | 0.51931 | 0.51931 | 0.519
300812 | ABBENBROEK (STEDIN) | 1 | 15979.4147 | 15380.1866 | 15380.1866 | NEE | 7.7754 | -253.1085 | -28.4203 | -3.0134 | 165.1622 | 2.5558 | 15271.1378 | =TAR_Tab_2_Volumina!L285*E284 | 0.61748 | 0.61748 | 0.617
300813 | OUDENHOORN RUIGENDIJK (STEDIN) | 1 | 15979.4147 | 15380.1866 | 15380.1866 | NEE | 7.7754 | -253.1085 | -28.4203 | -3.0134 | 165.1622 | 2.5558 | 15271.1378 | =TAR_Tab_2_Volumina!L286*E285 | 0.51881 | 0.51881 | 0.519
300814 | BOTLEK (AKZO NOBEL INDUSTRIAL CHEM BV) | 0 | 0 | 0 | 0 | NEE | 0 | 0 | 0 | 0 | 0 | 0 | 0 | =TAR_Tab_2_Volumina!L287*E286 | 0 | 0 | 0
300816 | BOTLEK (DAMEN VEROLME ROTTERDAM B.V.) | 0 | 0 | 0 | 0 | NEE | 0 | 0 | 0 | 0 | 0 | 0 | 0 | =TAR_Tab_2_Volumina!L288*E287 | 0 | 0 | 0
300822 | PG MOERKAPELLE (LIANDER) | 1 | 31958.8293 | 30760.3732 | 30760.3732 | NEE | 15.5509 | -506.2171 | -56.8406 | -6.0268 | 330.3244 | 5.1116 | 30542.2756 | =TAR_Tab_2_Volumina!L289*E288 | 0.10249 | 0.10249 | 0.102
300823 | BERGSCHENHOEK WILD. KADE (STEDIN) | 1 | 15979.4147 | 15380.1866 | 15380.1866 | NEE | 7.7754 | -253.1085 | -28.4203 | -3.0134 | 165.1622 | 2.5558 | 15271.1378 | =TAR_Tab_2_Volumina!L290*E289 | 4.5104 | 4.5104 | 4.51
300825 | AMSTERDAM (NUGRO VOF) | 0 | 0 | 0 | 0 | NEE | 0 | 0 | 0 | 0 | 0 | 0 | 0 | =TAR_Tab_2_Volumina!L291*E290 | 0 | 0 | 0
300827 | BOTLEK (ESSO NL BV) | 0 | 0 | 0 | 0 | NEE | 0 | 0 | 0 | 0 | 0 | 0 | 0 | =TAR_Tab_2_Volumina!L292*E291 | 0 | 0 | 0
300829 | HAAFTEN (WIENERBERGER HAAFTEN) | 0 | 0 | 0 | 0 | NEE | 0 | 0 | 0 | 0 | 0 | 0 | 0 | =TAR_Tab_2_Volumina!L293*E292 | 0 | 0 | 0
300830 | VELSEN (CROWN VAN GELDER NV) | 0 | 0 | 0 | 0 | NEE | 0 | 0 | 0 | 0 | 0 | 0 | 0 | =TAR_Tab_2_Volumina!L294*E293 | 0 | 0 | 0
300840 | VUREN (SONAC VUREN BV) | 0 | 0 | 0 | 0 | NEE | 0 | 0 | 0 | 0 | 0 | 0 | 0 | =TAR_Tab_2_Volumina!L295*E294 | 0 | 0 | 0
300843 | BOTLEK (SERVICE TERMINAL ROTTERDAM VOF) | 0 | 0 | 0 | 0 | NEE | 0 | 0 | 0 | 0 | 0 | 0 | 0 | =TAR_Tab_2_Volumina!L296*E295 | 0 | 0 | 0
300844 | VUREN (XELLA CELLENBETON NL BV) | 0 | 0 | 0 | 0 | NEE | 0 | 0 | 0 | 0 | 0 | 0 | 0 | =TAR_Tab_2_Volumina!L297*E296 | 0 | 0 | 0
300846 | KROMMENIE (FORBO FLOORING CORAL NV) | 0 | 0 | 0 | 0 | NEE | 0 | 0 | 0 | 0 | 0 | 0 | 0 | =TAR_Tab_2_Volumina!L298*E297 | 0 | 0 | 0
300847 | VELSEN (NUON POWER GENERATION BV) | 0 | 0 | 0 | 0 | NEE | 0 | 0 | 0 | 0 | 0 | 0 | 0 | =TAR_Tab_2_Volumina!L299*E298 | 0 | 0 | 0
300851 | AMSTERDAM OCEANENWEG (CARGILL BV) | 0 | 0 | 0 | 0 | NEE | 0 | 0 | 0 | 0 | 0 | 0 | 0 | =TAR_Tab_2_Volumina!L300*E299 | 0 | 0 | 0
300852 | AMSTERDAM COENHAVENWEG (BUNGE NETHERLANDS BV) | 0 | 0 | 0 | 0 | NEE | 0 | 0 | 0 | 0 | 0 | 0 | 0 | =TAR_Tab_2_Volumina!L301*E300 | 0 | 0 | 0
300854 | ABBEKERK (GRASDROGERIJ HARTOG BV) | 0 | 0 | 0 | 0 | NEE | 0 | 0 | 0 | 0 | 0 | 0 | 0 | =TAR_Tab_2_Volumina!L302*E301 | 0 | 0 | 0
300855 | BOTLEK (HOYER NL BV) | 0 | 0 | 0 | 0 | NEE | 0 | 0 | 0 | 0 | 0 | 0 | 0 | =TAR_Tab_2_Volumina!L303*E302 | 0 | 0 | 0
300856 | ALKMAAR (NV HVC) | 0 | 0 | 0 | 0 | NEE | 0 | 0 | 0 | 0 | 0 | 0 | 0 | =TAR_Tab_2_Volumina!L304*E303 | 0 | 0 | 0
300857 | EUROPOORT (GUNVOR PETROLEUM) | 0 | 0 | 0 | 0 | NEE | 0 | 0 | 0 | 0 | 0 | 0 | 0 | =TAR_Tab_2_Volumina!L305*E304 | 0 | 0 | 0
300858 | PERNIS (SHELL NL RAFFINADERIJ BV) | 0 | 0 | 0 | 0 | NEE | 0 | 0 | 0 | 0 | 0 | 0 | 0 | =TAR_Tab_2_Volumina!L306*E305 | 0 | 0 | 0
300885 | MOERDIJK (RWE GENERATION NL – WKC VUILVERBRANDING) | 0 | 0 | 0 | 0 | NEE | 0 | 0 | 0 | 0 | 0 | 0 | 0 | =TAR_Tab_2_Volumina!L307*E306 | 0 | 0 | 0
300887 | PG MOERDIJK (ENEXIS B.V.) | 1 | 47938.244 | 46140.5598 | 46140.5598 | NEE | 23.3263 | -759.3256 | -85.2609 | -9.0402 | 495.4866 | 7.6675 | 45813.4135 | =TAR_Tab_2_Volumina!L308*E307 | 0.20245 | 0.20245 | 0.202
300888 | SLUISKIL (YARA BV H-GAS) | 0 | 0 | 0 | 0 | NEE | 0 | 0 | 0 | 0 | 0 | 0 | 0 | =TAR_Tab_2_Volumina!L309*E308 | 0 | 0 | 0
300889 | EINDHOVEN (ENNATUURLIJK WKC) | 0 | 0 | 0 | 0 | NEE | 0 | 0 | 0 | 0 | 0 | 0 | 0 | =TAR_Tab_2_Volumina!L310*E309 | 0 | 0 | 0
300892 | MOERDIJK (ARDAGH GLASS BV) | 0 | 0 | 0 | 0 | NEE | 0 | 0 | 0 | 0 | 0 | 0 | 0 | =TAR_Tab_2_Volumina!L311*E310 | 0 | 0 | 0
300893 | GELEEN (RWE GENERATION NL – WKC SWENTIBOLD) | 0 | 0 | 0 | 0 | NEE | 0 | 0 | 0 | 0 | 0 | 0 | 0 | =TAR_Tab_2_Volumina!L312*E311 | 0 | 0 | 0
300895 | SOMEREN (KIEVITSAKKERS BV) | 0 | 0 | 0 | 0 | NEE | 0 | 0 | 0 | 0 | 0 | 0 | 0 | =TAR_Tab_2_Volumina!L313*E312 | 0 | 0 | 0
300896 | TEGELEN (WIENERBERGER NARVIK DAKPANNEN) | 0 | 0 | 0 | 0 | NEE | 0 | 0 | 0 | 0 | 0 | 0 | 0 | =TAR_Tab_2_Volumina!L314*E313 | 0 | 0 | 0
300899 | OSS (MERCK MSD OSS BV) | 0 | 0 | 0 | 0 | NEE | 0 | 0 | 0 | 0 | 0 | 0 | 0 | =TAR_Tab_2_Volumina!L315*E314 | 0 | 0 | 0
300903 | LIESHOUT (BAVARIA NV) | 0 | 0 | 0 | 0 | NEE | 0 | 0 | 0 | 0 | 0 | 0 | 0 | =TAR_Tab_2_Volumina!L316*E315 | 0 | 0 | 0
300905 | KERKRADE (E-MAX) | 0 | 0 | 0 | 0 | NEE | 0 | 0 | 0 | 0 | 0 | 0 | 0 | =TAR_Tab_2_Volumina!L317*E316 | 0 | 0 | 0
300906 | ROOSENDAAL (SENSUS BV) | 0 | 0 | 0 | 0 | NEE | 0 | 0 | 0 | 0 | 0 | 0 | 0 | =TAR_Tab_2_Volumina!L318*E317 | 0 | 0 | 0
300907 | HELMOND (J.A. RAYMAKERS & CO BV) | 0 | 0 | 0 | 0 | NEE | 0 | 0 | 0 | 0 | 0 | 0 | 0 | =TAR_Tab_2_Volumina!L319*E318 | 0 | 0 | 0
300908 | KLUNDERT (SHELL NL CHEMIE BV) | 0 | 0 | 0 | 0 | NEE | 0 | 0 | 0 | 0 | 0 | 0 | 0 | =TAR_Tab_2_Volumina!L320*E319 | 0 | 0 | 0
300909 | VLISSINGEN (ZEELAND REFINERY) | 0 | 0 | 0 | 0 | NEE | 0 | 0 | 0 | 0 | 0 | 0 | 0 | =TAR_Tab_2_Volumina!L321*E320 | 0 | 0 | 0
300910 | TILBURG (FUJIFILM MANUFACTUR. EUROPE BV) | 0 | 0 | 0 | 0 | NEE | 0 | 0 | 0 | 0 | 0 | 0 | 0 | =TAR_Tab_2_Volumina!L322*E321 | 0 | 0 | 0
300911 | HELMOND (ENNATUURLIJK SV) | 0 | 0 | 0 | 0 | NEE | 0 | 0 | 0 | 0 | 0 | 0 | 0 | =TAR_Tab_2_Volumina!L323*E322 | 0 | 0 | 0
300912 | BORN (FRIESLANDCAMPINA CHEESE) | 0 | 0 | 0 | 0 | NEE | 0 | 0 | 0 | 0 | 0 | 0 | 0 | =TAR_Tab_2_Volumina!L324*E323 | 0 | 0 | 0
300916 | PG MAASTRICHT (ENEXIS) | 1 | 31958.8293 | 30760.3732 | 30760.3732 | NEE | 15.5509 | -506.2171 | -56.8406 | -6.0268 | 330.3244 | 5.1116 | 30542.2756 | =TAR_Tab_2_Volumina!L325*E324 | 0.042641 | 0.042641 | 0.043
300923 | PG GRONSVELD (ENEXIS) | 1 | 47938.244 | 46140.5598 | 46140.5598 | NEE | 23.3263 | -759.3256 | -85.2609 | -9.0402 | 495.4866 | 7.6675 | 45813.4135 | =TAR_Tab_2_Volumina!L326*E325 | 0.2267 | 0.2267 | 0.227
300927 | SITTARD (ENEXIS) | 1 | 15979.4147 | 15380.1866 | 15380.1866 | NEE | 7.7754 | -253.1085 | -28.4203 | -3.0134 | 165.1622 | 2.5558 | 15271.1378 | =TAR_Tab_2_Volumina!L327*E326 | 0.060554 | 0.060554 | 0.061
300940 | TEGELEN (MONIER BV TEGELEN) | 0 | 0 | 0 | 0 | NEE | 0 | 0 | 0 | 0 | 0 | 0 | 0 | =TAR_Tab_2_Volumina!L328*E327 | 0 | 0 | 0
300942 | VOERENDAAL (ENEXIS) | 1 | 15979.4147 | 15380.1866 | 15380.1866 | NEE | 7.7754 | -253.1085 | -28.4203 | -3.0134 | 165.1622 | 2.5558 | 15271.1378 | =TAR_Tab_2_Volumina!L329*E328 | 0.30049 | 0.30049 | 0.3
300952 | NUTH (ENEXIS) | 1 | 15979.4147 | 15380.1866 | 15380.1866 | NEE | 7.7754 | -253.1085 | -28.4203 | -3.0134 | 165.1622 | 2.5558 | 15271.1378 | =TAR_Tab_2_Volumina!L330*E329 | 0.24671 | 0.24671 | 0.247
300958 | NEDERWEERT (ENEXIS) | 1 | 15979.4147 | 15380.1866 | 15380.1866 | NEE | 7.7754 | -253.1085 | -28.4203 | -3.0134 | 165.1622 | 2.5558 | 15271.1378 | =TAR_Tab_2_Volumina!L331*E330 | 0.14237 | 0.14237 | 0.142
300965 | OUD GASTEL (ENEXIS) | 1 | 15979.4147 | 15380.1866 | 15380.1866 | NEE | 7.7754 | -253.1085 | -28.4203 | -3.0134 | 165.1622 | 2.5558 | 15271.1378 | =TAR_Tab_2_Volumina!L332*E331 | 0.28605 | 0.28605 | 0.286
300968 | VEGHEL (MARS NEDERLAND BV) | 0 | 0 | 0 | 0 | NEE | 0 | 0 | 0 | 0 | 0 | 0 | 0 | =TAR_Tab_2_Volumina!L333*E332 | 0 | 0 | 0
300975 | ROERMOND (SMURFIT KAPPA ROERMOND PAPIER) | 0 | 0 | 0 | 0 | NEE | 0 | 0 | 0 | 0 | 0 | 0 | 0 | =TAR_Tab_2_Volumina!L334*E333 | 0 | 0 | 0
300983 | DRUNEN (SAPA PROFILES) | 0 | 0 | 0 | 0 | NEE | 0 | 0 | 0 | 0 | 0 | 0 | 0 | =TAR_Tab_2_Volumina!L335*E334 | 0 | 0 | 0
300991 | OOSTRUM (RIXONA BV) | 0 | 0 | 0 | 0 | NEE | 0 | 0 | 0 | 0 | 0 | 0 | 0 | =TAR_Tab_2_Volumina!L336*E335 | 0 | 0 | 0
300997 | CUYK (NUTRICIA BV) | 0 | 0 | 0 | 0 | NEE | 0 | 0 | 0 | 0 | 0 | 0 | 0 | =TAR_Tab_2_Volumina!L337*E336 | 0 | 0 | 0
300998 | MAASBRACHT (RWE GENERATION NL – CLAUSC H-GAS) | 0 | 0 | 0 | 0 | NEE | 0 | 0 | 0 | 0 | 0 | 0 | 0 | =TAR_Tab_2_Volumina!L338*E337 | 0 | 0 | 0
301002 | GEERTRUIDENBERG (RWE GENERATION NL – AMERC) | 0 | 0 | 0 | 0 | NEE | 0 | 0 | 0 | 0 | 0 | 0 | 0 | =TAR_Tab_2_Volumina!L339*E338 | 0 | 0 | 0
301006 | DINTELOORD (SUIKERUNIE) | 0 | 0 | 0 | 0 | NEE | 0 | 0 | 0 | 0 | 0 | 0 | 0 | =TAR_Tab_2_Volumina!L340*E339 | 0 | 0 | 0
301009 | HELMOND (VLISCO BV) | 0 | 0 | 0 | 0 | NEE | 0 | 0 | 0 | 0 | 0 | 0 | 0 | =TAR_Tab_2_Volumina!L341*E340 | 0 | 0 | 0
301013 | ACHT (VDL ETG EINDHOVEN BV) | 0 | 0 | 0 | 0 | NEE | 0 | 0 | 0 | 0 | 0 | 0 | 0 | =TAR_Tab_2_Volumina!L342*E341 | 0 | 0 | 0
301014 | OUDENBOSCH (HUNTER DOUGLAS EUROPE BV) | 0 | 0 | 0 | 0 | NEE | 0 | 0 | 0 | 0 | 0 | 0 | 0 | =TAR_Tab_2_Volumina!L343*E342 | 0 | 0 | 0
301015 | OEFFELT (STF. ENGELS BV) | 0 | 0 | 0 | 0 | NEE | 0 | 0 | 0 | 0 | 0 | 0 | 0 | =TAR_Tab_2_Volumina!L344*E343 | 0 | 0 | 0
301016 | DONGEN (COCA-COLA ENTERPRISES NL BV) | 0 | 0 | 0 | 0 | NEE | 0 | 0 | 0 | 0 | 0 | 0 | 0 | =TAR_Tab_2_Volumina!L345*E344 | 0 | 0 | 0
301017 | DONGEN (ARDAGH GLASS DONGEN BV) | 0 | 0 | 0 | 0 | NEE | 0 | 0 | 0 | 0 | 0 | 0 | 0 | =TAR_Tab_2_Volumina!L346*E345 | 0 | 0 | 0
301021 | TILBURG (IFF NL BV) | 0 | 0 | 0 | 0 | NEE | 0 | 0 | 0 | 0 | 0 | 0 | 0 | =TAR_Tab_2_Volumina!L347*E346 | 0 | 0 | 0
301022 | SON (RENDAC BV) | 0 | 0 | 0 | 0 | NEE | 0 | 0 | 0 | 0 | 0 | 0 | 0 | =TAR_Tab_2_Volumina!L348*E347 | 0 | 0 | 0
301024 | BERGEN OP ZOOM (ALLNEX NETHERLANDS BV) | 0 | 0 | 0 | 0 | NEE | 0 | 0 | 0 | 0 | 0 | 0 | 0 | =TAR_Tab_2_Volumina!L349*E348 | 0 | 0 | 0
301027 | ETTEN-LEUR (ST-GOBAIN CONSTR.PROD.NED) | 0 | 0 | 0 | 0 | NEE | 0 | 0 | 0 | 0 | 0 | 0 | 0 | =TAR_Tab_2_Volumina!L350*E349 | 0 | 0 | 0
301028 | DRUNEN (LDM BV) | 0 | 0 | 0 | 0 | NEE | 0 | 0 | 0 | 0 | 0 | 0 | 0 | =TAR_Tab_2_Volumina!L351*E350 | 0 | 0 | 0
301029 | HEDIKHUIZEN (STF. HEDIKHUIZEN BV) | 0 | 0 | 0 | 0 | NEE | 0 | 0 | 0 | 0 | 0 | 0 | 0 | =TAR_Tab_2_Volumina!L352*E351 | 0 | 0 | 0
301031 | BREDA (SYNTHOS BREDA BV) | 0 | 0 | 0 | 0 | NEE | 0 | 0 | 0 | 0 | 0 | 0 | 0 | =TAR_Tab_2_Volumina!L353*E352 | 0 | 0 | 0
301033 | OSS (UNILEVER BESTFOODS NL) | 0 | 0 | 0 | 0 | NEE | 0 | 0 | 0 | 0 | 0 | 0 | 0 | =TAR_Tab_2_Volumina!L354*E353 | 0 | 0 | 0
301034 | BERGEN OP ZOOM (ASFALTPRODUKTIE MIJ BV) | 0 | 0 | 0 | 0 | NEE | 0 | 0 | 0 | 0 | 0 | 0 | 0 | =TAR_Tab_2_Volumina!L355*E354 | 0 | 0 | 0
301037 | PG WABEWEST (ENDURIS) | 1 | 111855.9026 | 107661.3062 | 107661.3062 | NEE | 54.428 | -1771.7597 | -198.9421 | -21.0939 | 1156.1355 | 17.8907 | 106897.9648 | =TAR_Tab_2_Volumina!L356*E355 | 0.091037 | 0.091037 | 0.091
301038 | SWALMEN (VAN HOUTUM BV) | 0 | 0 | 0 | 0 | NEE | 0 | 0 | 0 | 0 | 0 | 0 | 0 | =TAR_Tab_2_Volumina!L357*E356 | 0 | 0 | 0
301039 | BEEK EN DONK (HITMETAL/THIBODRAAD BV) | 0 | 0 | 0 | 0 | NEE | 0 | 0 | 0 | 0 | 0 | 0 | 0 | =TAR_Tab_2_Volumina!L358*E357 | 0 | 0 | 0
301040 | ST. OEDENRODE (AHREND PROD. BEDRIJF BV) | 0 | 0 | 0 | 0 | NEE | 0 | 0 | 0 | 0 | 0 | 0 | 0 | =TAR_Tab_2_Volumina!L359*E358 | 0 | 0 | 0
301042 | SAS VAN GENT (ROSIER NEDERLAND BV) | 0 | 0 | 0 | 0 | NEE | 0 | 0 | 0 | 0 | 0 | 0 | 0 | =TAR_Tab_2_Volumina!L360*E359 | 0 | 0 | 0
301043 | WEERT (TRESPA INTERNATIONAL BV) | 0 | 0 | 0 | 0 | NEE | 0 | 0 | 0 | 0 | 0 | 0 | 0 | =TAR_Tab_2_Volumina!L361*E360 | 0 | 0 | 0
301045 | HEERLEN (SIBELCO BENELUX) | 0 | 0 | 0 | 0 | NEE | 0 | 0 | 0 | 0 | 0 | 0 | 0 | =TAR_Tab_2_Volumina!L362*E361 | 0 | 0 | 0
301046 | PG SCHOONDIJKE (ENDURIS) | 1 | 47938.244 | 46140.5598 | 46140.5598 | NEE | 23.3263 | -759.3256 | -85.2609 | -9.0402 | 495.4866 | 7.6675 | 45813.4135 | =TAR_Tab_2_Volumina!L363*E362 | 0.22355 | 0.22355 | 0.224
301049 | PG AXTER (ENDURIS) | 1 | 31958.8293 | 30760.3732 | 30760.3732 | NEE | 15.5509 | -506.2171 | -56.8406 | -6.0268 | 330.3244 | 5.1116 | 30542.2756 | =TAR_Tab_2_Volumina!L364*E363 | 0.12607 | 0.12607 | 0.126
301050 | TERNEUZEN (DOW BENELUX BV) | 0 | 0 | 0 | 0 | NEE | 0 | 0 | 0 | 0 | 0 | 0 | 0 | =TAR_Tab_2_Volumina!L365*E364 | 0 | 0 | 0
301051 | MIDDELBURG (EASTMAN CHEMICAL BV) | 0 | 0 | 0 | 0 | NEE | 0 | 0 | 0 | 0 | 0 | 0 | 0 | =TAR_Tab_2_Volumina!L366*E365 | 0 | 0 | 0
301052 | PG KRUILAND (ENDURIS) | 1 | 31958.8293 | 30760.3732 | 30760.3732 | NEE | 15.5509 | -506.2171 | -56.8406 | -6.0268 | 330.3244 | 5.1116 | 30542.2756 | =TAR_Tab_2_Volumina!L367*E366 | 0.22963 | 0.22963 | 0.23
301054 | PG HOESAS (ENDURIS) | 1 | 31958.8293 | 30760.3732 | 30760.3732 | NEE | 15.5509 | -506.2171 | -56.8406 | -6.0268 | 330.3244 | 5.1116 | 30542.2756 | =TAR_Tab_2_Volumina!L368*E367 | 0.38358 | 0.38358 | 0.384
301056 | ZONNEMAIRE (ENDURIS) | 1 | 15979.4147 | 15380.1866 | 15380.1866 | NEE | 7.7754 | -253.1085 | -28.4203 | -3.0134 | 165.1622 | 2.5558 | 15271.1378 | =TAR_Tab_2_Volumina!L369*E368 | 0.052098 | 0.052098 | 0.052
301060 | KERKRADE (JINDAL FILMS EUR. KERKRADE BV) | 0 | 0 | 0 | 0 | NEE | 0 | 0 | 0 | 0 | 0 | 0 | 0 | =TAR_Tab_2_Volumina!L370*E369 | 0 | 0 | 0
301063 | DEN BOSCH (RWE GENERATION NL - WKC HEINEKEN) | 0 | 0 | 0 | 0 | NEE | 0 | 0 | 0 | 0 | 0 | 0 | 0 | =TAR_Tab_2_Volumina!L371*E370 | 0 | 0 | 0
301064 | MAASTRICHT (SAPPI MAASTRICHT BV) | 0 | 0 | 0 | 0 | NEE | 0 | 0 | 0 | 0 | 0 | 0 | 0 | =TAR_Tab_2_Volumina!L372*E371 | 0 | 0 | 0
301065 | LANDGRAAF (XELLA CELLENBETON NL BV) | 0 | 0 | 0 | 0 | NEE | 0 | 0 | 0 | 0 | 0 | 0 | 0 | =TAR_Tab_2_Volumina!L373*E372 | 0 | 0 | 0
301080 | EMMEN GZI (NAM) | 0 | 0 | 0 | 0 | NEE | 0 | 0 | 0 | 0 | 0 | 0 | 0 | =TAR_Tab_2_Volumina!L374*E373 | 0 | 0 | 0
301097 | ROTTERDAM WESTGAS (NAM) | 0 | 0 | 0 | 0 | NEE | 0 | 0 | 0 | 0 | 0 | 0 | 0 | =TAR_Tab_2_Volumina!L375*E374 | 0 | 0 | 0
301111 | ZELZATE (FLUXYS) | 0 | 0 | 0 | 0 | NEE | 0 | 0 | 0 | 0 | 0 | 0 | 0 | =TAR_Tab_2_Volumina!L376*E375 | 0 | 0 | 0
301113 | EMDEN EPT (GASSCO) | 0 | 0 | 0 | 0 | NEE | 0 | 0 | 0 | 0 | 0 | 0 | 0 | =TAR_Tab_2_Volumina!L377*E376 | 0 | 0 | 0
301114 | GRIJPSKERK (NAM - UGS) | 0 | 0 | 0 | 0 | NEE | 0 | 0 | 0 | 0 | 0 | 0 | 0 | =TAR_Tab_2_Volumina!L378*E377 | 0 | 0 | 0
301116 | NORG (NAM - UGS) | 0 | 0 | 0 | 0 | NEE | 0 | 0 | 0 | 0 | 0 | 0 | 0 | =TAR_Tab_2_Volumina!L379*E378 | 0 | 0 | 0
301118 | ALKMAAR (TAQA - PGI) | 0 | 0 | 0 | 0 | NEE | 0 | 0 | 0 | 0 | 0 | 0 | 0 | =TAR_Tab_2_Volumina!L380*E379 | 0 | 0 | 0
301120 | ALKMAAR (TAQA) | 0 | 0 | 0 | 0 | NEE | 0 | 0 | 0 | 0 | 0 | 0 | 0 | =TAR_Tab_2_Volumina!L381*E380 | 0 | 0 | 0
301129 | PG HOLESTEEN (ENDURIS) | 1 | 31958.8293 | 30760.3732 | 30760.3732 | NEE | 15.5509 | -506.2171 | -56.8406 | -6.0268 | 330.3244 | 5.1116 | 30542.2756 | =TAR_Tab_2_Volumina!L382*E381 | 0.15772 | 0.15772 | 0.158
301144 | SLUISKIL (YARA BV-G-GAS) | 0 | 0 | 0 | 0 | NEE | 0 | 0 | 0 | 0 | 0 | 0 | 0 | =TAR_Tab_2_Volumina!L383*E382 | 0 | 0 | 0
301148 | GELEEN (UTILITY SUPPORT GROUP BV H_GAS) | 0 | 0 | 0 | 0 | NEE | 0 | 0 | 0 | 0 | 0 | 0 | 0 | =TAR_Tab_2_Volumina!L384*E383 | 0 | 0 | 0
301152 | MAASVLAKTE (LYONDELL BAYER MANUF. VOF) | 0 | 0 | 0 | 0 | NEE | 0 | 0 | 0 | 0 | 0 | 0 | 0 | =TAR_Tab_2_Volumina!L385*E384 | 0 | 0 | 0
301153 | MAASVLAKTE (UNIPER BENELUX NV UMCL) | 0 | 0 | 0 | 0 | NEE | 0 | 0 | 0 | 0 | 0 | 0 | 0 | =TAR_Tab_2_Volumina!L386*E385 | 0 | 0 | 0
301159 | BOEKELO (GROLSCHE BIERBROUWERIJ NEDERLAND BV) | 0 | 0 | 0 | 0 | NEE | 0 | 0 | 0 | 0 | 0 | 0 | 0 | =TAR_Tab_2_Volumina!L387*E386 | 0 | 0 | 0
301164 | AMSTERDAM (STARBUCKS MANUF. EMEA BV) | 0 | 0 | 0 | 0 | NEE | 0 | 0 | 0 | 0 | 0 | 0 | 0 | =TAR_Tab_2_Volumina!L388*E387 | 0 | 0 | 0
301177 | HOOGEVEEN BUITENVAART (DOC KAAS B.V.) | 0 | 0 | 0 | 0 | NEE | 0 | 0 | 0 | 0 | 0 | 0 | 0 | =TAR_Tab_2_Volumina!L389*E388 | 0 | 0 | 0
301178 | BOTLEK (RIJNMOND POWER HOLDING BV) | 0 | 0 | 0 | 0 | NEE | 0 | 0 | 0 | 0 | 0 | 0 | 0 | =TAR_Tab_2_Volumina!L390*E389 | 0 | 0 | 0
301180 | BEMMEL (LINGEZEGEN ENERGY B.V. ) | 0 | 0 | 0 | 0 | NEE | 0 | 0 | 0 | 0 | 0 | 0 | 0 | =TAR_Tab_2_Volumina!L391*E390 | 0 | 0 | 0
301182 | DE STEEG (FACILITY SERVICES HAVELAND BV) | 0 | 0 | 0 | 0 | NEE | 0 | 0 | 0 | 0 | 0 | 0 | 0 | =TAR_Tab_2_Volumina!L392*E391 | 0 | 0 | 0
301184 | ZANDVLIET (FLUXYS-H) | 0 | 0 | 0 | 0 | NEE | 0 | 0 | 0 | 0 | 0 | 0 | 0 | =TAR_Tab_2_Volumina!L393*E392 | 0 | 0 | 0
301185 | OUDE STATENZIJL RENATO (EWE SSO) | 0 | 0 | 0 | 0 | NEE | 0 | 0 | 0 | 0 | 0 | 0 | 0 | =TAR_Tab_2_Volumina!L394*E393 | 0 | 0 | 0
301193 | SCHIEDAM (STEDIN) | 1 | 15979.4147 | 15380.1866 | 15380.1866 | NEE | 7.7754 | -253.1085 | -28.4203 | -3.0134 | 165.1622 | 2.5558 | 15271.1378 | =TAR_Tab_2_Volumina!L395*E394 | 0.039569 | 0.039569 | 0.04
301194 | PG HOUTEN (STEDIN) | 1 | 191752.9758 | 184562.2393 | 184562.2393 | NEE | 93.3051 | -3037.3023 | -341.0436 | -36.161 | 1981.9466 | 30.6698 | 183253.6539 | =TAR_Tab_2_Volumina!L396*E395 | 0.060406 | 0.060406 | 0.06
301195 | PG HOOGLAND (STEDIN) | 1 | 63917.6586 | 61520.7464 | 61520.7464 | NEE | 31.1017 | -1012.4341 | -113.6812 | -12.0537 | 660.6489 | 10.2233 | 61084.5513 | =TAR_Tab_2_Volumina!L397*E396 | 0.042845 | 0.042845 | 0.043
301196 | PG VEENENDAAL (STEDIN) | 1 | 111855.9026 | 107661.3062 | 107661.3062 | NEE | 54.428 | -1771.7597 | -198.9421 | -21.0939 | 1156.1355 | 17.8907 | 106897.9648 | =TAR_Tab_2_Volumina!L398*E397 | 0.11159 | 0.11159 | 0.112
301198 | ENSCHEDE (INNOGY-UGS EPE) | 0 | 0 | 0 | 0 | NEE | 0 | 0 | 0 | 0 | 0 | 0 | 0 | =TAR_Tab_2_Volumina!L399*E398 | 0 | 0 | 0
301199 | BORCULO (FRIESLANDCAMPINA DOMO) | 0 | 0 | 0 | 0 | NEE | 0 | 0 | 0 | 0 | 0 | 0 | 0 | =TAR_Tab_2_Volumina!L400*E399 | 0 | 0 | 0
301203 | PG HELDEN (ENEXIS) | 1 | 63917.6586 | 61520.7464 | 61520.7464 | NEE | 31.1017 | -1012.4341 | -113.6812 | -12.0537 | 660.6489 | 10.2233 | 61084.5513 | =TAR_Tab_2_Volumina!L401*E400 | 0.052465 | 0.052465 | 0.052
301206 | PG HOOGEVEEN (RENDO) | 1 | 63917.6586 | 61520.7464 | 61520.7464 | NEE | 31.1017 | -1012.4341 | -113.6812 | -12.0537 | 660.6489 | 10.2233 | 61084.5513 | =TAR_Tab_2_Volumina!L402*E401 | 0.14919 | 0.14919 | 0.149
301207 | PG ECHTEN (RENDO) | 1 | 159794.1465 | 153801.866 | 153801.866 | NEE | 77.7543 | -2531.0853 | -284.203 | -30.1341 | 1651.6222 | 25.5582 | 152711.3782 | =TAR_Tab_2_Volumina!L403*E402 | 0.17116 | 0.17116 | 0.171
301220 | PG ALMELO (COTEQ) | 1 | 159794.1465 | 153801.866 | 153801.866 | NEE | 77.7543 | -2531.0853 | -284.203 | -30.1341 | 1651.6222 | 25.5582 | 152711.3782 | =TAR_Tab_2_Volumina!L404*E403 | 0.11001 | 0.11001 | 0.11
301222 | NG DEN HAAG (STEDIN) | 1 | 143814.7319 | 138421.6794 | 138421.6794 | NEE | 69.9789 | -2277.9768 | -255.7827 | -27.1207 | 1486.4599 | 23.0024 | 137440.2404 | =TAR_Tab_2_Volumina!L405*E404 | 0.041853 | 0.041853 | 0.042
301230 | PG BERGEN OP ZOOM (ENEXIS) | 1 | 47938.244 | 46140.5598 | 46140.5598 | NEE | 23.3263 | -759.3256 | -85.2609 | -9.0402 | 495.4866 | 7.6675 | 45813.4135 | =TAR_Tab_2_Volumina!L406*E405 | 0.11428 | 0.11428 | 0.114
301232 | PG BREDA (ENEXIS) | 1 | 63917.6586 | 61520.7464 | 61520.7464 | NEE | 31.1017 | -1012.4341 | -113.6812 | -12.0537 | 660.6489 | 10.2233 | 61084.5513 | =TAR_Tab_2_Volumina!L407*E406 | 0.067434 | 0.067434 | 0.067
301233 | PG DONGEN (ENEXIS) | 1 | 47938.244 | 46140.5598 | 46140.5598 | NEE | 23.3263 | -759.3256 | -85.2609 | -9.0402 | 495.4866 | 7.6675 | 45813.4135 | =TAR_Tab_2_Volumina!L408*E407 | 0.12372 | 0.12372 | 0.124
301234 | PG ETTEN-LEUR (ENEXIS) | 1 | 31958.8293 | 30760.3732 | 30760.3732 | NEE | 15.5509 | -506.2171 | -56.8406 | -6.0268 | 330.3244 | 5.1116 | 30542.2756 | =TAR_Tab_2_Volumina!L409*E408 | 0.068838 | 0.068838 | 0.069
301235 | PG GILZE (ENEXIS) | 1 | 31958.8293 | 30760.3732 | 30760.3732 | NEE | 15.5509 | -506.2171 | -56.8406 | -6.0268 | 330.3244 | 5.1116 | 30542.2756 | =TAR_Tab_2_Volumina!L410*E409 | 0.18664 | 0.18664 | 0.187
301238 | PG VLIJMEN (ENEXIS) | 1 | 47938.244 | 46140.5598 | 46140.5598 | NEE | 23.3263 | -759.3256 | -85.2609 | -9.0402 | 495.4866 | 7.6675 | 45813.4135 | =TAR_Tab_2_Volumina!L411*E410 | 0.09059 | 0.09059 | 0.091
301239 | PG ARCEN (ENEXIS) | 1 | 47938.244 | 46140.5598 | 46140.5598 | NEE | 23.3263 | -759.3256 | -85.2609 | -9.0402 | 495.4866 | 7.6675 | 45813.4135 | =TAR_Tab_2_Volumina!L412*E411 | 0.11337 | 0.11337 | 0.113
301240 | PG GELEEN (ENEXIS) | 1 | 159794.1465 | 153801.866 | 153801.866 | NEE | 77.7543 | -2531.0853 | -284.203 | -30.1341 | 1651.6222 | 25.5582 | 152711.3782 | =TAR_Tab_2_Volumina!L413*E412 | 0.12574 | 0.12574 | 0.126
301241 | PG HEERLEN (ENEXIS) | 1 | 63917.6586 | 61520.7464 | 61520.7464 | NEE | 31.1017 | -1012.4341 | -113.6812 | -12.0537 | 660.6489 | 10.2233 | 61084.5513 | =TAR_Tab_2_Volumina!L414*E413 | 0.07378 | 0.07378 | 0.074
301242 | PG HERKENBOSCH (ENEXIS) | 1 | 95876.4879 | 92281.1196 | 92281.1196 | NEE | 46.6526 | -1518.6512 | -170.5218 | -18.0805 | 990.9733 | 15.3349 | 91626.8269 | =TAR_Tab_2_Volumina!L415*E414 | 0.13031 | 0.13031 | 0.13
301243 | PG KERKRADE (ENEXIS) | 1 | 79897.0733 | 76900.933 | 76900.933 | NEE | 38.8771 | -1265.5426 | -142.1015 | -15.0671 | 825.8111 | 12.7791 | 76355.6891 | =TAR_Tab_2_Volumina!L416*E415 | 0.14127 | 0.14127 | 0.141
301244 | PG ROERMOND (ENEXIS) | 1 | 31958.8293 | 30760.3732 | 30760.3732 | NEE | 15.5509 | -506.2171 | -56.8406 | -6.0268 | 330.3244 | 5.1116 | 30542.2756 | =TAR_Tab_2_Volumina!L417*E416 | 0.062028 | 0.062028 | 0.062
301245 | PG VENLO (ENEXIS) | 1 | 127835.3172 | 123041.4928 | 123041.4928 | NEE | 62.2034 | -2024.8682 | -227.3624 | -24.1073 | 1321.2977 | 20.4466 | 122169.1026 | =TAR_Tab_2_Volumina!L418*E417 | 0.096113 | 0.096113 | 0.096
301246 | PG ASSEN (ENEXIS) | 1 | 127835.3172 | 123041.4928 | 123041.4928 | NEE | 62.2034 | -2024.8682 | -227.3624 | -24.1073 | 1321.2977 | 20.4466 | 122169.1026 | =TAR_Tab_2_Volumina!L419*E418 | 0.15811 | 0.15811 | 0.158
301248 | PG GRONINGEN STAD (ENEXIS) | 1 | 159794.1465 | 153801.866 | 153801.866 | NEE | 77.7543 | -2531.0853 | -284.203 | -30.1341 | 1651.6222 | 25.5582 | 152711.3782 | =TAR_Tab_2_Volumina!L420*E419 | 0.091214 | 0.091214 | 0.091
301249 | PG HENGELO (ENEXIS) | 1 | 63917.6586 | 61520.7464 | 61520.7464 | NEE | 31.1017 | -1012.4341 | -113.6812 | -12.0537 | 660.6489 | 10.2233 | 61084.5513 | =TAR_Tab_2_Volumina!L421*E420 | 0.13941 | 0.13941 | 0.139
301250 | PG MIDWOLDA (ENEXIS) | 1 | 47938.244 | 46140.5598 | 46140.5598 | NEE | 23.3263 | -759.3256 | -85.2609 | -9.0402 | 495.4866 | 7.6675 | 45813.4135 | =TAR_Tab_2_Volumina!L422*E421 | 0.39662 | 0.39662 | 0.397
301251 | PG OMMEN (ENEXIS) | 1 | 79897.0733 | 76900.933 | 76900.933 | NEE | 38.8771 | -1265.5426 | -142.1015 | -15.0671 | 825.8111 | 12.7791 | 76355.6891 | =TAR_Tab_2_Volumina!L423*E422 | 0.25671 | 0.25671 | 0.257
301252 | PG RAALTE (ENEXIS) | 1 | 127835.3172 | 123041.4928 | 123041.4928 | NEE | 62.2034 | -2024.8682 | -227.3624 | -24.1073 | 1321.2977 | 20.4466 | 122169.1026 | =TAR_Tab_2_Volumina!L424*E423 | 0.26545 | 0.26545 | 0.265
301253 | PG WINSCHOTEN (ENEXIS) | 1 | 95876.4879 | 92281.1196 | 92281.1196 | NEE | 46.6526 | -1518.6512 | -170.5218 | -18.0805 | 990.9733 | 15.3349 | 91626.8269 | =TAR_Tab_2_Volumina!L425*E424 | 0.32281 | 0.32281 | 0.323
301254 | PG ZWOLLE (ENEXIS) | 1 | 79897.0733 | 76900.933 | 76900.933 | NEE | 38.8771 | -1265.5426 | -142.1015 | -15.0671 | 825.8111 | 12.7791 | 76355.6891 | =TAR_Tab_2_Volumina!L426*E425 | 0.097629 | 0.097629 | 0.098
301257 | PG AMSTERDAM (LIANDER) | 1 | 127835.3172 | 123041.4928 | 123041.4928 | NEE | 62.2034 | -2024.8682 | -227.3624 | -24.1073 | 1321.2977 | 20.4466 | 122169.1026 | =TAR_Tab_2_Volumina!L427*E426 | 0.028363 | 0.028363 | 0.028
301259 | PG ARNHEM (LIANDER) | 1 | 63917.6586 | 61520.7464 | 61520.7464 | NEE | 31.1017 | -1012.4341 | -113.6812 | -12.0537 | 660.6489 | 10.2233 | 61084.5513 | =TAR_Tab_2_Volumina!L428*E427 | 0.074158 | 0.074158 | 0.074
301263 | PG DRUTEN (LIANDER) | 1 | 79897.0733 | 76900.933 | 76900.933 | NEE | 38.8771 | -1265.5426 | -142.1015 | -15.0671 | 825.8111 | 12.7791 | 76355.6891 | =TAR_Tab_2_Volumina!L429*E428 | 0.19353 | 0.19353 | 0.194
301264 | PG EEFDE (LIANDER) | 1 | 63917.6586 | 61520.7464 | 61520.7464 | NEE | 31.1017 | -1012.4341 | -113.6812 | -12.0537 | 660.6489 | 10.2233 | 61084.5513 | =TAR_Tab_2_Volumina!L430*E429 | 0.4863 | 0.4863 | 0.486
301265 | PG ELST (LIANDER) | 1 | 79897.0733 | 76900.933 | 76900.933 | NEE | 38.8771 | -1265.5426 | -142.1015 | -15.0671 | 825.8111 | 12.7791 | 76355.6891 | =TAR_Tab_2_Volumina!L431*E430 | 0.18386 | 0.18386 | 0.184
301271 | PG NIJMEGEN (LIANDER) | 1 | 63917.6586 | 61520.7464 | 61520.7464 | NEE | 31.1017 | -1012.4341 | -113.6812 | -12.0537 | 660.6489 | 10.2233 | 61084.5513 | =TAR_Tab_2_Volumina!L432*E431 | 0.048382 | 0.048382 | 0.048
301273 | PG WEZEP (LIANDER) | 1 | 63917.6586 | 61520.7464 | 61520.7464 | NEE | 31.1017 | -1012.4341 | -113.6812 | -12.0537 | 660.6489 | 10.2233 | 61084.5513 | =TAR_Tab_2_Volumina!L433*E432 | 0.17382 | 0.17382 | 0.174
301275 | PG ZEVENAAR (LIANDER) | 1 | 95876.4879 | 92281.1196 | 92281.1196 | NEE | 46.6526 | -1518.6512 | -170.5218 | -18.0805 | 990.9733 | 15.3349 | 91626.8269 | =TAR_Tab_2_Volumina!L434*E433 | 0.28742 | 0.28742 | 0.287
301304 | MAASVLAKTE (IOI LODERS CROKLAAN OILS BV) | 0 | 0 | 0 | 0 | NEE | 0 | 0 | 0 | 0 | 0 | 0 | 0 | =TAR_Tab_2_Volumina!L435*E434 | 0 | 0 | 0
301305 | BLEISWIJK (TUINBOUWCOMBINATIE) | 0 | 0 | 0 | 0 | NEE | 0 | 0 | 0 | 0 | 0 | 0 | 0 | =TAR_Tab_2_Volumina!L436*E435 | 0 | 0 | 0
301306 | PERNIS (AIR LIQUIDE PERGEN) | 0 | 0 | 0 | 0 | NEE | 0 | 0 | 0 | 0 | 0 | 0 | 0 | =TAR_Tab_2_Volumina!L437*E436 | 0 | 0 | 0
301309 | ENSCHEDE (NUON-UGS EPE) | 0 | 0 | 0 | 0 | NEE | 0 | 0 | 0 | 0 | 0 | 0 | 0 | =TAR_Tab_2_Volumina!L438*E437 | 0 | 0 | 0
301312 | ZANDVLIET (WINGAS-H) | 0 | 0 | 0 | 0 | NEE | 0 | 0 | 0 | 0 | 0 | 0 | 0 | =TAR_Tab_2_Volumina!L439*E438 | 0 | 0 | 0
301313 | SPIJK GLD. (WELLMAN RECYCLING) | 0 | 0 | 0 | 0 | NEE | 0 | 0 | 0 | 0 | 0 | 0 | 0 | =TAR_Tab_2_Volumina!L440*E439 | 0 | 0 | 0
301319 | DELFZIJL (EVONIK PEROXIDE NL BV) | 0 | 0 | 0 | 0 | NEE | 0 | 0 | 0 | 0 | 0 | 0 | 0 | =TAR_Tab_2_Volumina!L441*E440 | 0 | 0 | 0
301320 | ZUIDWENDING (UGS) | 0 | 0 | 0 | 0 | NEE | 0 | 0 | 0 | 0 | 0 | 0 | 0 | =TAR_Tab_2_Volumina!L442*E441 | 0 | 0 | 0
301321 | ROTTERDAM (ALCO ENERGY ROTTERDAM BV) | 0 | 0 | 0 | 0 | NEE | 0 | 0 | 0 | 0 | 0 | 0 | 0 | =TAR_Tab_2_Volumina!L443*E442 | 0 | 0 | 0
301323 | PG GROENLO (LIANDER) | 1 | 159794.1465 | 153801.866 | 153801.866 | NEE | 77.7543 | -2531.0853 | -284.203 | -30.1341 | 1651.6222 | 25.5582 | 152711.3782 | =TAR_Tab_2_Volumina!L444*E443 | 0.15042 | 0.15042 | 0.15
301324 | PG DOETINCHEM (LIANDER) | 1 | 111855.9026 | 107661.3062 | 107661.3062 | NEE | 54.428 | -1771.7597 | -198.9421 | -21.0939 | 1156.1355 | 17.8907 | 106897.9648 | =TAR_Tab_2_Volumina!L445*E444 | 0.098497 | 0.098497 | 0.098
301327 | PG OOSTBETUWE (LIANDER) | 1 | 47938.244 | 46140.5598 | 46140.5598 | NEE | 23.3263 | -759.3256 | -85.2609 | -9.0402 | 495.4866 | 7.6675 | 45813.4135 | =TAR_Tab_2_Volumina!L446*E445 | 0.1192 | 0.1192 | 0.119
301328 | PG HOORN (LIANDER) | 1 | 127835.3172 | 123041.4928 | 123041.4928 | NEE | 62.2034 | -2024.8682 | -227.3624 | -24.1073 | 1321.2977 | 20.4466 | 122169.1026 | =TAR_Tab_2_Volumina!L447*E446 | 0.07807 | 0.07807 | 0.078
301331 | DELFZIJL (BIO-METHANOL CHEMIE NL BV) | 0 | 0 | 0 | 0 | NEE | 0 | 0 | 0 | 0 | 0 | 0 | 0 | =TAR_Tab_2_Volumina!L448*E447 | 0 | 0 | 0
301337 | LELYSTAD (GDF SUEZ ENERGIE NL NV-MAXIMA) | 0 | 0 | 0 | 0 | NEE | 0 | 0 | 0 | 0 | 0 | 0 | 0 | =TAR_Tab_2_Volumina!L449*E448 | 0 | 0 | 0
301338 | BOTLEK DISTRIPARK (WESTLAND) | 1 | 15979.4147 | 15380.1866 | 15380.1866 | NEE | 7.7754 | -253.1085 | -28.4203 | -3.0134 | 165.1622 | 2.5558 | 15271.1378 | =TAR_Tab_2_Volumina!L450*E449 | 4.0166 | 4.0166 | 4.017
301343 | ROTTERDAM (EUROMAX TERMINAL) | 0 | 0 | 0 | 0 | NEE | 0 | 0 | 0 | 0 | 0 | 0 | 0 | =TAR_Tab_2_Volumina!L451*E450 | 0 | 0 | 0
301344 | ROTTERDAM (ENECOGEN VOF) | 0 | 0 | 0 | 0 | NEE | 0 | 0 | 0 | 0 | 0 | 0 | 0 | =TAR_Tab_2_Volumina!L452*E451 | 0 | 0 | 0
301348 | BERGERMEER (TAQA-UGS) | 0 | 0 | 0 | 0 | NEE | 0 | 0 | 0 | 0 | 0 | 0 | 0 | =TAR_Tab_2_Volumina!L453*E452 | 0 | 0 | 0
301354 | NIEUW HINKELOORD (DELTA-ZBL) | 0 | 0 | 0 | 0 | NEE | 0 | 0 | 0 | 0 | 0 | 0 | 0 | =TAR_Tab_2_Volumina!L454*E453 | 0 | 0 | 0
301355 | WIERINGERMEER (ENRGIE COMB. W'MEER-RNB) | 0 | 0 | 0 | 0 | NEE | 0 | 0 | 0 | 0 | 0 | 0 | 0 | =TAR_Tab_2_Volumina!L455*E454 | 0 | 0 | 0
301356 | RIJNMOND (MAASSTROOM ENERGIE CV) | 0 | 0 | 0 | 0 | NEE | 0 | 0 | 0 | 0 | 0 | 0 | 0 | =TAR_Tab_2_Volumina!L456*E455 | 0 | 0 | 0
301360 | OUDE STATENZIJL (ETZEL-EKB-H) | 0 | 0 | 0 | 0 | NEE | 0 | 0 | 0 | 0 | 0 | 0 | 0 | =TAR_Tab_2_Volumina!L457*E456 | 0 | 0 | 0
301361 | OUDE STATENZIJL (EWE-H) | 0 | 0 | 0 | 0 | NEE | 0 | 0 | 0 | 0 | 0 | 0 | 0 | =TAR_Tab_2_Volumina!L458*E457 | 0 | 0 | 0
301364 | DEN HAAG (HTM) | 0 | 0 | 0 | 0 | NEE | 0 | 0 | 0 | 0 | 0 | 0 | 0 | =TAR_Tab_2_Volumina!L459*E458 | 0 | 0 | 0
301365 | EUROPOORT NECKARWEG (VOPAK TERMINAL BV) | 0 | 0 | 0 | 0 | NEE | 0 | 0 | 0 | 0 | 0 | 0 | 0 | =TAR_Tab_2_Volumina!L460*E459 | 0 | 0 | 0
301366 | BOTLEK (HUNTSMAN HOLLAND BV) | 0 | 0 | 0 | 0 | NEE | 0 | 0 | 0 | 0 | 0 | 0 | 0 | =TAR_Tab_2_Volumina!L461*E460 | 0 | 0 | 0
301368 | BOCHOLTZ VETSCHAU (THYSSENGAS) | 0 | 0 | 0 | 0 | NEE | 0 | 0 | 0 | 0 | 0 | 0 | 0 | =TAR_Tab_2_Volumina!L462*E461 | 0 | 0 | 0
301369 | SCHOONEBEEK (NAM) | 0 | 0 | 0 | 0 | NEE | 0 | 0 | 0 | 0 | 0 | 0 | 0 | =TAR_Tab_2_Volumina!L463*E462 | 0 | 0 | 0
301374 | BOTLEK (VOPAK TERMINAL BV) | 0 | 0 | 0 | 0 | NEE | 0 | 0 | 0 | 0 | 0 | 0 | 0 | =TAR_Tab_2_Volumina!L464*E463 | 0 | 0 | 0
301377 | ROZENBURG (AIR LIQUIDE-HERACLES) | 0 | 0 | 0 | 0 | NEE | 0 | 0 | 0 | 0 | 0 | 0 | 0 | =TAR_Tab_2_Volumina!L465*E464 | 0 | 0 | 0
301385 | NG WADDINXVEEN (STEDIN) | 1 | 31958.8293 | 30760.3732 | 30760.3732 | NEE | 15.5509 | -506.2171 | -56.8406 | -6.0268 | 330.3244 | 5.1116 | 30542.2756 | =TAR_Tab_2_Volumina!L466*E465 | 0.088503 | 0.088503 | 0.089
301389 | MAASBREE (WAYLAND NOVA BV) | 0 | 0 | 0 | 0 | NEE | 0 | 0 | 0 | 0 | 0 | 0 | 0 | =TAR_Tab_2_Volumina!L467*E466 | 0 | 0 | 0
301390 | MAASVLAKTE (NESTE OIL NETHERLANDS BV) | 0 | 0 | 0 | 0 | NEE | 0 | 0 | 0 | 0 | 0 | 0 | 0 | =TAR_Tab_2_Volumina!L468*E467 | 0 | 0 | 0
301391 | OUDE STATENZIJL (ASTORA JEMGUM) | 0 | 0 | 0 | 0 | NEE | 0 | 0 | 0 | 0 | 0 | 0 | 0 | =TAR_Tab_2_Volumina!L469*E468 | 0 | 0 | 0
301395 | BERGEN OP ZOOM (PHILLIP MORRIS HOLLAND) | 0 | 0 | 0 | 0 | NEE | 0 | 0 | 0 | 0 | 0 | 0 | 0 | =TAR_Tab_2_Volumina!L470*E469 | 0 | 0 | 0
301396 | EEMSHAVEN (NUON MAGNUMCENTRALE) | 0 | 0 | 0 | 0 | NEE | 0 | 0 | 0 | 0 | 0 | 0 | 0 | =TAR_Tab_2_Volumina!L471*E470 | 0 | 0 | 0
301397 | ENSCHEDE (ENECO-UGS EPE) | 0 | 0 | 0 | 0 | NEE | 0 | 0 | 0 | 0 | 0 | 0 | 0 | =TAR_Tab_2_Volumina!L472*E471 | 0 | 0 | 0
301400 | OUDE STATENZIJL (ETZEL-CRYSTAL-H) | 0 | 0 | 0 | 0 | NEE | 0 | 0 | 0 | 0 | 0 | 0 | 0 | =TAR_Tab_2_Volumina!L473*E472 | 0 | 0 | 0
301401 | OUDE STATENZIJL (ETZEL-FREYA-H) | 0 | 0 | 0 | 0 | NEE | 0 | 0 | 0 | 0 | 0 | 0 | 0 | =TAR_Tab_2_Volumina!L474*E473 | 0 | 0 | 0
301420 | NIEUW VENNEP (LIANDER) | 1 | 15979.4147 | 15380.1866 | 15380.1866 | NEE | 7.7754 | -253.1085 | -28.4203 | -3.0134 | 165.1622 | 2.5558 | 15271.1378 | =TAR_Tab_2_Volumina!L475*E474 | 0.10469 | 0.10469 | 0.105
301427 | ROTTERDAM-AIR PRODUCTS NL BV | 0 | 0 | 0 | 0 | NEE | 0 | 0 | 0 | 0 | 0 | 0 | 0 | =TAR_Tab_2_Volumina!L476*E475 | 0 | 0 | 0
301429 | DIEMEN (NUON POWER GENERATION BV) | 0 | 0 | 0 | 0 | NEE | 0 | 0 | 0 | 0 | 0 | 0 | 0 | =TAR_Tab_2_Volumina!L477*E476 | 0 | 0 | 0
301431 | STEENDEREN (AVIKO BV) | 0 | 0 | 0 | 0 | NEE | 0 | 0 | 0 | 0 | 0 | 0 | 0 | =TAR_Tab_2_Volumina!L478*E477 | 0 | 0 | 0
301432 | NG BRIELLE (STEDIN) | 1 | 63917.6586 | 61520.7464 | 61520.7464 | NEE | 31.1017 | -1012.4341 | -113.6812 | -12.0537 | 660.6489 | 10.2233 | 61084.5513 | =TAR_Tab_2_Volumina!L479*E478 | 0.1047 | 0.1047 | 0.105
301433 | NG HEEMSTEDE (STEDIN) | 1 | 31958.8293 | 30760.3732 | 30760.3732 | NEE | 15.5509 | -506.2171 | -56.8406 | -6.0268 | 330.3244 | 5.1116 | 30542.2756 | =TAR_Tab_2_Volumina!L480*E479 | 0.067855 | 0.067855 | 0.068
301434 | NG GOUDA (STEDIN) | 1 | 143814.7319 | 138421.6794 | 138421.6794 | NEE | 69.9789 | -2277.9768 | -255.7827 | -27.1207 | 1486.4599 | 23.0024 | 137440.2404 | =TAR_Tab_2_Volumina!L481*E480 | 0.16574 | 0.16574 | 0.166
301435 | NG HOEKSE WAARD (STEDIN) | 1 | 111855.9026 | 107661.3062 | 107661.3062 | NEE | 54.428 | -1771.7597 | -198.9421 | -21.0939 | 1156.1355 | 17.8907 | 106897.9648 | =TAR_Tab_2_Volumina!L482*E481 | 0.13312 | 0.13312 | 0.133
301436 | NG KRIMPEN (STEDIN) | 1 | 63917.6586 | 61520.7464 | 61520.7464 | NEE | 31.1017 | -1012.4341 | -113.6812 | -12.0537 | 660.6489 | 10.2233 | 61084.5513 | =TAR_Tab_2_Volumina!L483*E482 | 0.24146 | 0.24146 | 0.241
301437 | NG LEERDAM (STEDIN) | 1 | 175773.5612 | 169182.0527 | 169182.0527 | NEE | 85.5297 | -2784.1938 | -312.6233 | -33.1475 | 1816.7844 | 28.114 | 167982.5161 | =TAR_Tab_2_Volumina!L484*E483 | 0.1292 | 0.1292 | 0.129
301438 | NG NOORD-OOST FRIESLAND (STEDIN) | 1 | 175773.5612 | 169182.0527 | 169182.0527 | NEE | 85.5297 | -2784.1938 | -312.6233 | -33.1475 | 1816.7844 | 28.114 | 167982.5161 | =TAR_Tab_2_Volumina!L485*E484 | 0.20094 | 0.20094 | 0.201
301439 | NG HILVERSUM (LIANDER) | 1 | 127835.3172 | 123041.4928 | 123041.4928 | NEE | 62.2034 | -2024.8682 | -227.3624 | -24.1073 | 1321.2977 | 20.4466 | 122169.1026 | =TAR_Tab_2_Volumina!L486*E485 | 0.075658 | 0.075658 | 0.076
301441 | PERNIS (WILMAR) | 0 | 0 | 0 | 0 | NEE | 0 | 0 | 0 | 0 | 0 | 0 | 0 | =TAR_Tab_2_Volumina!L487*E486 | 0 | 0 | 0
301442 | PERNIS (RECYCLING KOMBINATIE REKO BV) | 0 | 0 | 0 | 0 | NEE | 0 | 0 | 0 | 0 | 0 | 0 | 0 | =TAR_Tab_2_Volumina!L488*E487 | 0 | 0 | 0
301443 | PERNIS (KOOLE) | 0 | 0 | 0 | 0 | NEE | 0 | 0 | 0 | 0 | 0 | 0 | 0 | =TAR_Tab_2_Volumina!L489*E488 | 0 | 0 | 0
301446 | MARKNESSE (ECL NETWERK B.V.) | 0 | 0 | 0 | 0 | NEE | 0 | 0 | 0 | 0 | 0 | 0 | 0 | =TAR_Tab_2_Volumina!L490*E489 | 0 | 0 | 0
301450 | MAASBRACHT (RWE GENERATION NL – CLAUSC G-GAS) | 0 | 0 | 0 | 0 | NEE | 0 | 0 | 0 | 0 | 0 | 0 | 0 | =TAR_Tab_2_Volumina!L491*E490 | 0 | 0 | 0
301451 | OOSTERBIERUM (LAMB WESTON) | 0 | 0 | 0 | 0 | NEE | 0 | 0 | 0 | 0 | 0 | 0 | 0 | =TAR_Tab_2_Volumina!L492*E491 | 0 | 0 | 0
301453 | OUDE STATENZIJL (EWE JEMGUM) | 0 | 0 | 0 | 0 | NEE | 0 | 0 | 0 | 0 | 0 | 0 | 0 | =TAR_Tab_2_Volumina!L493*E492 | 0 | 0 | 0
301455 | SLOE (ENDURIS) | 1 | 15979.4147 | 15380.1866 | 15380.1866 | NEE | 7.7754 | -253.1085 | -28.4203 | -3.0134 | 165.1622 | 2.5558 | 15271.1378 | =TAR_Tab_2_Volumina!L494*E493 | 0.58608 | 0.58608 | 0.586
301461 | MAASVLAKTE (PEAKSHAVER PRODUCTIE) | 0 | 0 | 0 | 0 | NEE | 0 | 0 | 0 | 0 | 0 | 0 | 0 | =TAR_Tab_2_Volumina!L495*E494 | 0 | 0 | 0
301470 | BOTLEK (AIR PRODUCTS NL BV) | 0 | 0 | 0 | 0 | NEE | 0 | 0 | 0 | 0 | 0 | 0 | 0 | =TAR_Tab_2_Volumina!L496*E495 | 0 | 0 | 0
301471 | NG FLEVOLAND (LIANDER) | 1 | 111855.9026 | 107661.3062 | 107661.3062 | NEE | 54.428 | -1771.7597 | -198.9421 | -21.0939 | 1156.1355 | 17.8907 | 106897.9648 | =TAR_Tab_2_Volumina!L497*E496 | 0.091469 | 0.091469 | 0.091
301473 | NG APELDOORN (LIANDER) | 1 | 239691.2198 | 230702.7991 | 230702.7991 | NEE | 116.6314 | -3796.6279 | -426.3046 | -45.2012 | 2477.4332 | 38.3373 | 229067.0673 | =TAR_Tab_2_Volumina!L498*E497 | 0.070178 | 0.070178 | 0.07
301474 | NG SAAKSUM (ENEXIS) | 1 | 127835.3172 | 123041.4928 | 123041.4928 | NEE | 62.2034 | -2024.8682 | -227.3624 | -24.1073 | 1321.2977 | 20.4466 | 122169.1026 | =TAR_Tab_2_Volumina!L499*E498 | 0.14995 | 0.14995 | 0.15
301475 | NG FRIESLAND ZUID-WEST (LIANDER) | 1 | 303608.8784 | 292223.5455 | 292223.5455 | NEE | 147.7331 | -4809.062 | -539.9858 | -57.2549 | 3138.0821 | 48.5606 | 290151.6186 | =TAR_Tab_2_Volumina!L500*E499 | 0.22924 | 0.22924 | 0.229
301476 | NG VOLLENHOVE (ENEXIS) | 1 | 15979.4147 | 15380.1866 | 15380.1866 | NEE | 7.7754 | -253.1085 | -28.4203 | -3.0134 | 165.1622 | 2.5558 | 15271.1378 | =TAR_Tab_2_Volumina!L501*E500 | 0.38222 | 0.38222 | 0.382
301477 | NG NOORDOOSTPOLDER (LIANDER) | 1 | 47938.244 | 46140.5598 | 46140.5598 | NEE | 23.3263 | -759.3256 | -85.2609 | -9.0402 | 495.4866 | 7.6675 | 45813.4135 | =TAR_Tab_2_Volumina!L502*E501 | 0.088651 | 0.088651 | 0.089
301478 | NG LEEUWARDEN (LIANDER) | 1 | 15979.4147 | 15380.1866 | 15380.1866 | NEE | 7.7754 | -253.1085 | -28.4203 | -3.0134 | 165.1622 | 2.5558 | 15271.1378 | =TAR_Tab_2_Volumina!L503*E502 | 0.24842 | 0.24842 | 0.248
301479 | NG HINDELOOPEN (LIANDER) | 1 | 15979.4147 | 15380.1866 | 15380.1866 | NEE | 7.7754 | -253.1085 | -28.4203 | -3.0134 | 165.1622 | 2.5558 | 15271.1378 | =TAR_Tab_2_Volumina!L504*E503 | 2.4493 | 2.4493 | 2.449
301480 | NG OOSTEREND (LIANDER) | 1 | 15979.4147 | 15380.1866 | 15380.1866 | NEE | 7.7754 | -253.1085 | -28.4203 | -3.0134 | 165.1622 | 2.5558 | 15271.1378 | =TAR_Tab_2_Volumina!L505*E504 | 0.30468 | 0.30468 | 0.305
301481 | NG FRIESLAND ZUID-OOST (LIANDER) | 1 | 79897.0733 | 76900.933 | 76900.933 | NEE | 38.8771 | -1265.5426 | -142.1015 | -15.0671 | 825.8111 | 12.7791 | 76355.6891 | =TAR_Tab_2_Volumina!L506*E505 | 0.20341 | 0.20341 | 0.203
301482 | NG FRIESLAND NOORD-WEST (LIANDER) | 1 | 127835.3172 | 123041.4928 | 123041.4928 | NEE | 62.2034 | -2024.8682 | -227.3624 | -24.1073 | 1321.2977 | 20.4466 | 122169.1026 | =TAR_Tab_2_Volumina!L507*E506 | 0.10374 | 0.10374 | 0.104
301483 | NG FRIESLAND MIDDEN (LIANDER) | 1 | 47938.244 | 46140.5598 | 46140.5598 | NEE | 23.3263 | -759.3256 | -85.2609 | -9.0402 | 495.4866 | 7.6675 | 45813.4135 | =TAR_Tab_2_Volumina!L508*E507 | 0.37982 | 0.37982 | 0.38
301484 | NG WESTSTELLINGWERF (LIANDER) | 1 | 31958.8293 | 30760.3732 | 30760.3732 | NEE | 15.5509 | -506.2171 | -56.8406 | -6.0268 | 330.3244 | 5.1116 | 30542.2756 | =TAR_Tab_2_Volumina!L509*E508 | 0.17654 | 0.17654 | 0.177
301485 | NG VLIELAND (LIANDER) | 1 | 15979.4147 | 15380.1866 | 15380.1866 | NEE | 7.7754 | -253.1085 | -28.4203 | -3.0134 | 165.1622 | 2.5558 | 15271.1378 | =TAR_Tab_2_Volumina!L510*E509 | 1.1278 | 1.1278 | 1.128
301486 | PERNIS (WESTLAND) | 1 | 15979.4147 | 15380.1866 | 15380.1866 | NEE | 7.7754 | -253.1085 | -28.4203 | -3.0134 | 165.1622 | 2.5558 | 15271.1378 | =TAR_Tab_2_Volumina!L511*E510 | 0.8245 | 0.8245 | 0.824
301487 | EUROPOORT (WESTLAND) | 1 | 15979.4147 | 15380.1866 | 15380.1866 | NEE | 7.7754 | -253.1085 | -28.4203 | -3.0134 | 165.1622 | 2.5558 | 15271.1378 | =TAR_Tab_2_Volumina!L512*E511 | 0.57702 | 0.57702 | 0.577
301489 | FRANKRIJKWEG (ENDURIS) | 1 | 15979.4147 | 15380.1866 | 15380.1866 | NEE | 7.7754 | -253.1085 | -28.4203 | -3.0134 | 165.1622 | 2.5558 | 15271.1378 | =TAR_Tab_2_Volumina!L513*E512 | 0.40846 | 0.40846 | 0.408
301496 | NG EINDHOVEN (ENEXIS) | 1 | 287629.4638 | 276843.3589 | 276843.3589 | NEE | 139.9577 | -4555.9535 | -511.5655 | -54.2414 | 2972.9199 | 46.0048 | 274880.4808 | =TAR_Tab_2_Volumina!L514*E513 | 0.07273 | 0.07273 | 0.073
301497 | NG DEN BOSCH (ENEXIS) | 1 | 191752.9758 | 184562.2393 | 184562.2393 | NEE | 93.3051 | -3037.3023 | -341.0436 | -36.161 | 1981.9466 | 30.6698 | 183253.6539 | =TAR_Tab_2_Volumina!L515*E514 | 0.073225 | 0.073225 | 0.073
301498 | NG TILBURG (ENEXIS) | 1 | 95876.4879 | 92281.1196 | 92281.1196 | NEE | 46.6526 | -1518.6512 | -170.5218 | -18.0805 | 990.9733 | 15.3349 | 91626.8269 | =TAR_Tab_2_Volumina!L516*E515 | 0.066562 | 0.066562 | 0.067
301499 | MAASHEES (ENEXIS) | 1 | 15979.4147 | 15380.1866 | 15380.1866 | NEE | 7.7754 | -253.1085 | -28.4203 | -3.0134 | 165.1622 | 2.5558 | 15271.1378 | =TAR_Tab_2_Volumina!L517*E516 | 0.57763 | 0.57763 | 0.578
301500 | OEFFELT (ENEXIS) | 1 | 15979.4147 | 15380.1866 | 15380.1866 | NEE | 7.7754 | -253.1085 | -28.4203 | -3.0134 | 165.1622 | 2.5558 | 15271.1378 | =TAR_Tab_2_Volumina!L518*E517 | 0.45146 | 0.45146 | 0.451
301501 | LANDHORST (ENEXIS) | 1 | 15979.4147 | 15380.1866 | 15380.1866 | NEE | 7.7754 | -253.1085 | -28.4203 | -3.0134 | 165.1622 | 2.5558 | 15271.1378 | =TAR_Tab_2_Volumina!L519*E518 | 6.3224 | 6.3224 | 6.322
301502 | MILL (ENEXIS) | 1 | 15979.4147 | 15380.1866 | 15380.1866 | NEE | 7.7754 | -253.1085 | -28.4203 | -3.0134 | 165.1622 | 2.5558 | 15271.1378 | =TAR_Tab_2_Volumina!L520*E519 | 0.13137 | 0.13137 | 0.131
301503 | CUYK (ENEXIS) | 1 | 15979.4147 | 15380.1866 | 15380.1866 | NEE | 7.7754 | -253.1085 | -28.4203 | -3.0134 | 165.1622 | 2.5558 | 15271.1378 | =TAR_Tab_2_Volumina!L521*E520 | 0.09801 | 0.09801 | 0.098
301504 | GRAVE (ENEXIS) | 1 | 15979.4147 | 15380.1866 | 15380.1866 | NEE | 7.7754 | -253.1085 | -28.4203 | -3.0134 | 165.1622 | 2.5558 | 15271.1378 | =TAR_Tab_2_Volumina!L522*E521 | 0.18828 | 0.18828 | 0.188
301505 | SCHIJNDEL (ENEXIS) | 1 | 15979.4147 | 15380.1866 | 15380.1866 | NEE | 7.7754 | -253.1085 | -28.4203 | -3.0134 | 165.1622 | 2.5558 | 15271.1378 | =TAR_Tab_2_Volumina!L523*E522 | 0.11313 | 0.11313 | 0.113
301506 | BEEK EN DONK WEST (ENEXIS) | 1 | 15979.4147 | 15380.1866 | 15380.1866 | NEE | 7.7754 | -253.1085 | -28.4203 | -3.0134 | 165.1622 | 2.5558 | 15271.1378 | =TAR_Tab_2_Volumina!L524*E523 | 0.31655 | 0.31655 | 0.317
301507 | AARLE-RIXTEL (ENEXIS) | 1 | 15979.4147 | 15380.1866 | 15380.1866 | NEE | 7.7754 | -253.1085 | -28.4203 | -3.0134 | 165.1622 | 2.5558 | 15271.1378 | =TAR_Tab_2_Volumina!L525*E524 | 0.39075 | 0.39075 | 0.391
301508 | NG DEURNE (ENEXIS) | 1 | 31958.8293 | 30760.3732 | 30760.3732 | NEE | 15.5509 | -506.2171 | -56.8406 | -6.0268 | 330.3244 | 5.1116 | 30542.2756 | =TAR_Tab_2_Volumina!L526*E525 | 0.04661 | 0.04661 | 0.047
301509 | NG BOXMEER (ENEXIS) | 1 | 31958.8293 | 30760.3732 | 30760.3732 | NEE | 15.5509 | -506.2171 | -56.8406 | -6.0268 | 330.3244 | 5.1116 | 30542.2756 | =TAR_Tab_2_Volumina!L527*E526 | 0.1373 | 0.1373 | 0.137
301510 | NG UDEN-ZEELAND (ENEXIS) | 1 | 31958.8293 | 30760.3732 | 30760.3732 | NEE | 15.5509 | -506.2171 | -56.8406 | -6.0268 | 330.3244 | 5.1116 | 30542.2756 | =TAR_Tab_2_Volumina!L528*E527 | 0.10114 | 0.10114 | 0.101
301512 | NG HELMOND-MILHEEZE-MIERLO (ENEXIS) | 1 | 63917.6586 | 61520.7464 | 61520.7464 | NEE | 31.1017 | -1012.4341 | -113.6812 | -12.0537 | 660.6489 | 10.2233 | 61084.5513 | =TAR_Tab_2_Volumina!L529*E528 | 0.098561 | 0.098561 | 0.099
301513 | NG ALKMAAR-DEN HELDER (LIANDER) | 1 | 143814.7319 | 138421.6794 | 138421.6794 | NEE | 69.9789 | -2277.9768 | -255.7827 | -27.1207 | 1486.4599 | 23.0024 | 137440.2404 | =TAR_Tab_2_Volumina!L530*E529 | 0.062536 | 0.062536 | 0.063
301514 | NG RIJSSENHOUT-BADHOEVEDORP (LIANDER) | 1 | 63917.6586 | 61520.7464 | 61520.7464 | NEE | 31.1017 | -1012.4341 | -113.6812 | -12.0537 | 660.6489 | 10.2233 | 61084.5513 | =TAR_Tab_2_Volumina!L531*E530 | 0.088103 | 0.088103 | 0.088
301515 | NG WAARDENBURG-GELDERMALSEN (LIANDER) | 1 | 111855.9026 | 107661.3062 | 107661.3062 | NEE | 54.428 | -1771.7597 | -198.9421 | -21.0939 | 1156.1355 | 17.8907 | 106897.9648 | =TAR_Tab_2_Volumina!L532*E531 | 0.12288 | 0.12288 | 0.123
301521 | PG WEERT (ENEXIS) | 1 | 15979.4147 | 15380.1866 | 15380.1866 | NEE | 7.7754 | -253.1085 | -28.4203 | -3.0134 | 165.1622 | 2.5558 | 15271.1378 | =TAR_Tab_2_Volumina!L533*E532 | 0.052485 | 0.052485 | 0.052
301522 | PG WEERT TRANCHEEWEG(ENEXIS) | 1 | 15979.4147 | 15380.1866 | 15380.1866 | NEE | 7.7754 | -253.1085 | -28.4203 | -3.0134 | 165.1622 | 2.5558 | 15271.1378 | =TAR_Tab_2_Volumina!L534*E533 | 1.5666 | 1.5666 | 1.567
301523 | SCHIPHOL WEST (SCHIPHOL GROUP) | 1 | 15979.4147 | 15380.1866 | 15380.1866 | NEE | 7.7754 | -253.1085 | -28.4203 | -3.0134 | 165.1622 | 2.5558 | 15271.1378 | =TAR_Tab_2_Volumina!L535*E534 | 0.16053 | 0.16053 | 0.161
301524 | NG LEIDEN-KATWIJK ALPHEN AD RIJN (LIANDER) | 1 | 271650.0491 | 261463.1723 | 261463.1723 | NEE | 132.1823 | -4302.845 | -483.1452 | -51.228 | 2807.7577 | 43.4489 | 259609.343 | =TAR_Tab_2_Volumina!L536*E535 | 0.086155 | 0.086155 | 0.086
301525 | DINTELOORD (TUINBOUW DINTELOORD) | 0 | 0 | 0 | 0 | NEE | 0 | 0 | 0 | 0 | 0 | 0 | 0 | =TAR_Tab_2_Volumina!L537*E536 | 0 | 0 | 0

## TAR_Tab 12_AT-tarieven
Tabel 12 - AT-tarieven | [36 empty] | Alle bedragen zijn in Euro's
Ophalen parameters
CPI tabel | 1+cpi | 2013 | 2014 | 2015 | 2016 | 2017 | 2018 | 2019 | 2020 | 2021
2013 | 1.023 | 1 | 1.028 | 1.0383 | 1.0466 | 1.0487 | 1.0634 | 1.0761 | 1.089 | 1.1021
2014 | 1.028 |  | 1 | 1.01 | 1.0181 | 1.0201 | 1.0344 | 1.0468 | 1.0594 | 1.0721
2015 | 1.01 |  |  | 1 | 1.008 | 1.01 | 1.0242 | 1.0364 | 1.0489 | 1.0615
2016 | 1.008 |  |  |  | 1 | 1.002 | 1.016 | 1.0282 | 1.0406 | 1.053
2017 | 1.002 | 2017: 1; 2018: 1.014; 2019: 1.0262; 2020: 1.0385; 2021: 1.0509
2018 | 1.014 | 2018: 1; 2019: 1.012; 2020: 1.0241; 2021: 1.0364
2019 | 1.012 | 2019: 1; 2020: 1.012; 2021: 1.0241
2020 | 1.012 | 2020: 1; 2021: 1.012
2021 | 1.012 | bar: 2018 to 2021
WACC bestaand vermogen
WACC bestaand vermogen 2017 | 4%
WACC bestaand vermogen 2018 | 3.8%
WACC bestaand vermogen 2019 | 3.5%
WACC bestaand vermogen 2020 | 3.3%
WACC bestaand vermogen 2021 | 3%
WACC nieuw vermogen
WACC nieuw vermogen 2017 | 3.5%
WACC nieuw vermogen 2018 | 3.4%
WACC nieuw vermogen 2019 | 3.2%
WACC nieuw vermogen 2020 | 3.1%
WACC nieuw vermogen 2021 | 3%
Toename OPEX
Aandeel OPEX op Investering | 1%
Totale inkomsten aansluittaak
Totale inkomsten excl tariefcorrecties voor berekening tarieven 2019 | 596561.397
Berekening kosten per activering per operationeel aansluitpunt |  | 2017: Inflatie van investeringsjaar naar: | OPEX BASIS | OPEX per jaar |  |  |  |  | Jaarlijkse afschrijving met inflatie | [5 empty] | GAW standen |  |  |  |  | Kapitaalkosten per jaar |  |  |  |  | Totale kosten per jaar
[22 empty] | ultimo: | 2017 | 2018 | 2019 | 2020 | 2021
MP | MP OMSCHRIJVING | Omschrijving | Datum ingebruikname | Afschrijvingstermijn | Investering | 2017 | 2018 | 2019 | 2020 | 2021 |  | 2017 | 2018 | 2019 | 2020 | 2021 | 2017 | 2018 | 2019 | 2020 | 2021 | primo: | 2018 | 2019 | 2020 | 2021 | 2022 | 2017 | 2018 | 2019 | 2020 | 2021 | 2017 | 2018 | 2019 | 2020 | 2021
301454 | MAASVLAKTE Q16 ORANJE NASSAU (ONE) | hoofdtransportleiding | 2013-10-25 | 55 |  | 1.0487 | 1.0634 | 1.0761 | 1.089 | 1.1021 | =$C$31*G39 | =$M39*H39 | =$M39*I39 | =$M39*J39 | =$M39*K39 | =$M39*L39 | =H39*SOM((S$38>JAAR($E39))*($G39/$F39);(S$38=JAAR($E39))*((13-MAAND($E39))/12)*($G39/$F39)) | =I39*SOM((T$38>JAAR($E39))*($G39/$F39);(T$38=JAAR($E39))*((13-MAAND($E39))/12)*($G39/$F39)) | =J39*SOM((U$38>JAAR($E39))*($G39/$F39);(U$38=JAAR($E39))*((13-MAAND($E39))/12)*($G39/$F39)) | =K39*SOM((V$38>JAAR($E39))*($G39/$F39);(V$38=JAAR($E39))*((13-MAAND($E39))/12)*($G39/$F39)) | =L39*SOM((W$38>JAAR($E39))*($G39/$F39);(W$38=JAAR($E39))*((13-MAAND($E39))/12)*($G39/$F39)) |  | =SOM((JAAR($E39)=Y$37)*($G39-S39);(JAAR($E39)<Y$37)*(($G39*H39)-(Y$37-JAAR($E39)+((13-MAAND($E39))/12))*S39)) | =SOM((JAAR($E39)=Z$37)*($G39-T39);(JAAR($E39)<Z$37)*(($G39*I39)-(Z$37-JAAR($E39)+((13-MAAND($E39))/12))*T39)) | =SOM((JAAR($E39)=AA$37)*($G39-U39);(JAAR($E39)<AA$37)*(($G39*J39)-(AA$37-JAAR($E39)+((13-MAAND($E39))/12))*U39)) | =SOM((JAAR($E39)=AB$37)*($G39-V39);(JAAR($E39)<AB$37)*(($G39*K39)-(AB$37-JAAR($E39)+((13-MAAND($E39))/12))*V39)) | =SOM((JAAR($E39)=AC$37)*($G39-W39);(JAAR($E39)<AC$37)*(($G39*L39)-(AC$37-JAAR($E39)+((13-MAAND($E39))/12))*W39)) | =ALS(JAAR($E39)<2016;S39+Y39*$C$17;S39+Y39*$C$24) | =ALS(JAAR($E39)<2016;T39+Z39*$C$18;T39+Z39*$C$25) | =ALS(JAAR($E39)<2016;U39+AA39*$C$19;U39+AA39*$C$26) | =ALS(JAAR($E39)<2016;V39+AB39*$C$20;V39+AB39*$C$27) | =ALS(JAAR($E39)<2016;W39+AC39*$C$21;W39+AC39*$C$28) | =N39+AD39 | =O39+AE39 | =P39+AF39 | =Q39+AG39 | =R39+AH39
301454 | MAASVLAKTE Q16 ORANJE NASSAU (ONE) | hoofdtransportleiding (latere activeringen) | 2014-07-01 | 55 |  | 1.0201 | 1.0344 | 1.0468 | 1.0594 | 1.0721 | =$C$31*G40 | =$M40*H40 | =$M40*I40 | =$M40*J40 | =$M40*K40 | =$M40*L40 | =H40*SOM((S$38>JAAR($E40))*($G40/$F40);(S$38=JAAR($E40))*((13-MAAND($E40))/12)*($G40/$F40)) | =I40*SOM((T$38>JAAR($E40))*($G40/$F40);(T$38=JAAR($E40))*((13-MAAND($E40))/12)*($G40/$F40)) | =J40*SOM((U$38>JAAR($E40))*($G40/$F40);(U$38=JAAR($E40))*((13-MAAND($E40))/12)*($G40/$F40)) | =K40*SOM((V$38>JAAR($E40))*($G40/$F40);(V$38=JAAR($E40))*((13-MAAND($E40))/12)*($G40/$F40)) | =L40*SOM((W$38>JAAR($E40))*($G40/$F40);(W$38=JAAR($E40))*((13-MAAND($E40))/12)*($G40/$F40)) |  | =SOM((JAAR($E40)=Y$37)*($G40-S40);(JAAR($E40)<Y$37)*(($G40*H40)-(Y$37-JAAR($E40)+((13-MAAND($E40))/12))*S40)) | =SOM((JAAR($E40)=Z$37)*($G40-T40);(JAAR($E40)<Z$37)*(($G40*I40)-(Z$37-JAAR($E40)+((13-MAAND($E40))/12))*T40)) | =SOM((JAAR($E40)=AA$37)*($G40-U40);(JAAR($E40)<AA$37)*(($G40*J40)-(AA$37-JAAR($E40)+((13-MAAND($E40))/12))*U40)) | =SOM((JAAR($E40)=AB$37)*($G40-V40);(JAAR($E40)<AB$37)*(($G40*K40)-(AB$37-JAAR($E40)+((13-MAAND($E40))/12))*V40)) | =SOM((JAAR($E40)=AC$37)*($G40-W40);(JAAR($E40)<AC$37)*(($G40*L40)-(AC$37-JAAR($E40)+((13-MAAND($E40))/12))*W40)) | =ALS(JAAR(E40)<2016;S40+Y40*$C$17;S40+Y40*$C$24) | =ALS(JAAR($E40)<2016;T40+Z40*$C$18;T40+Z40*$C$25) | =ALS(JAAR($E40)<2016;U40+AA40*$C$19;U40+AA40*$C$26) | =ALS(JAAR($E40)<2016;V40+AB40*$C$20;V40+AB40*$C$27) | =ALS(JAAR($E40)<2016;W40+AC40*$C$21;W40+AC40*$C$28) | =N40+AD40 | =O40+AE40 | =P40+AF40 | =Q40+AG40 | =R40+AH40
301454 | MAASVLAKTE Q16 ORANJE NASSAU (ONE) | hoofdtransportleiding (latere activeringen) | 2014-12-31 | 55 |  | 1.0201 | 1.0344 | 1.0468 | 1.0594 | 1.0721 | =$C$31*G41 | =$M41*H41 | =$M41*I41 | =$M41*J41 | =$M41*K41 | =$M41*L41 | =H41*SOM((S$38>JAAR($E41))*($G41/$F41);(S$38=JAAR($E41))*((13-MAAND($E41))/12)*($G41/$F41)) | =I41*SOM((T$38>JAAR($E41))*($G41/$F41);(T$38=JAAR($E41))*((13-MAAND($E41))/12)*($G41/$F41)) | =J41*SOM((U$38>JAAR($E41))*($G41/$F41);(U$38=JAAR($E41))*((13-MAAND($E41))/12)*($G41/$F41)) | =K41*SOM((V$38>JAAR($E41))*($G41/$F41);(V$38=JAAR($E41))*((13-MAAND($E41))/12)*($G41/$F41)) | =L41*SOM((W$38>JAAR($E41))*($G41/$F41);(W$38=JAAR($E41))*((13-MAAND($E41))/12)*($G41/$F41)) |  | =SOM((JAAR($E41)=Y$37)*($G41-S41);(JAAR($E41)<Y$37)*(($G41*H41)-(Y$37-JAAR($E41)+((13-MAAND($E41))/12))*S41)) | =SOM((JAAR($E41)=Z$37)*($G41-T41);(JAAR($E41)<Z$37)*(($G41*I41)-(Z$37-JAAR($E41)+((13-MAAND($E41))/12))*T41)) | =SOM((JAAR($E41)=AA$37)*($G41-U41);(JAAR($E41)<AA$37)*(($G41*J41)-(AA$37-JAAR($E41)+((13-MAAND($E41))/12))*U41)) | =SOM((JAAR($E41)=AB$37)*($G41-V41);(JAAR($E41)<AB$37)*(($G41*K41)-(AB$37-JAAR($E41)+((13-MAAND($E41))/12))*V41)) | =SOM((JAAR($E41)=AC$37)*($G41-W41);(JAAR($E41)<AC$37)*(($G41*L41)-(AC$37-JAAR($E41)+((13-MAAND($E41))/12))*W41)) | =ALS(JAAR(E41)<2016;S41+Y41*$C$17;S41+Y41*$C$24) | =ALS(JAAR($E41)<2016;T41+Z41*$C$18;T41+Z41*$C$25) | =ALS(JAAR($E41)<2016;U41+AA41*$C$19;U41+AA41*$C$26) | =ALS(JAAR($E41)<2016;V41+AB41*$C$20;V41+AB41*$C$27) | =ALS(JAAR($E41)<2016;W41+AC41*$C$21;W41+AC41*$C$28) | =N41+AD41 | =O41+AE41 | =P41+AF41 | =Q41+AG41 | =R41+AH41
301454 | MAASVLAKTE Q16 ORANJE NASSAU (ONE) | hoofdtransportleiding (latere activeringen) | 2015-07-01 | 55 |  | 1.01 | 1.0242 | 1.0364 | 1.0489 | 1.0615 | =$C$31*G42 | =$M42*H42 | =$M42*I42 | =$M42*J42 | =$M42*K42 | =$M42*L42 | =H42*SOM((S$38>JAAR($E42))*($G42/$F42);(S$38=JAAR($E42))*((13-MAAND($E42))/12)*($G42/$F42)) | =I42*SOM((T$38>JAAR($E42))*($G42/$F42);(T$38=JAAR($E42))*((13-MAAND($E42))/12)*($G42/$F42)) | =J42*SOM((U$38>JAAR($E42))*($G42/$F42);(U$38=JAAR($E42))*((13-MAAND($E42))/12)*($G42/$F42)) | =K42*SOM((V$38>JAAR($E42))*($G42/$F42);(V$38=JAAR($E42))*((13-MAAND($E42))/12)*($G42/$F42)) | =L42*SOM((W$38>JAAR($E42))*($G42/$F42);(W$38=JAAR($E42))*((13-MAAND($E42))/12)*($G42/$F42)) |  | =SOM((JAAR($E42)=Y$37)*($G42-S42);(JAAR($E42)<Y$37)*(($G42*H42)-(Y$37-JAAR($E42)+((13-MAAND($E42))/12))*S42)) | =SOM((JAAR($E42)=Z$37)*($G42-T42);(JAAR($E42)<Z$37)*(($G42*I42)-(Z$37-JAAR($E42)+((13-MAAND($E42))/12))*T42)) | =SOM((JAAR($E42)=AA$37)*($G42-U42);(JAAR($E42)<AA$37)*(($G42*J42)-(AA$37-JAAR($E42)+((13-MAAND($E42))/12))*U42)) | =SOM((JAAR($E42)=AB$37)*($G42-V42);(JAAR($E42)<AB$37)*(($G42*K42)-(AB$37-JAAR($E42)+((13-MAAND($E42))/12))*V42)) | =SOM((JAAR($E42)=AC$37)*($G42-W42);(JAAR($E42)<AC$37)*(($G42*L42)-(AC$37-JAAR($E42)+((13-MAAND($E42))/12))*W42)) | =ALS(JAAR(E42)<2016;S42+Y42*$C$17;S42+Y42*$C$24) | =ALS(JAAR($E42)<2016;T42+Z42*$C$18;T42+Z42*$C$25) | =ALS(JAAR($E42)<2016;U42+AA42*$C$19;U42+AA42*$C$26) | =ALS(JAAR($E42)<2016;V42+AB42*$C$20;V42+AB42*$C$27) | =ALS(JAAR($E42)<2016;W42+AC42*$C$21;W42+AC42*$C$28) | =N42+AD42 | =O42+AE42 | =P42+AF42 | =Q42+AG42 | =R42+AH42
301468 | HEMRIK/DONKERBROEK (TULIP OIL) | hoofdtransportleiding | 2014-11-28 | 55 |  | 1.0201 | 1.0344 | 1.0468 | 1.0594 | 1.0721 | =$C$31*G43 | =$M43*H43 | =$M43*I43 | =$M43*J43 | =$M43*K43 | =$M43*L43 | =H43*SOM((S$38>JAAR($E43))*($G43/$F43);(S$38=JAAR($E43))*((13-MAAND($E43))/12)*($G43/$F43)) | =I43*SOM((T$38>JAAR($E43))*($G43/$F43);(T$38=JAAR($E43))*((13-MAAND($E43))/12)*($G43/$F43)) | =J43*SOM((U$38>JAAR($E43))*($G43/$F43);(U$38=JAAR($E43))*((13-MAAND($E43))/12)*($G43/$F43)) | =K43*SOM((V$38>JAAR($E43))*($G43/$F43);(V$38=JAAR($E43))*((13-MAAND($E43))/12)*($G43/$F43)) | =L43*SOM((W$38>JAAR($E43))*($G43/$F43);(W$38=JAAR($E43))*((13-MAAND($E43))/12)*($G43/$F43)) |  | =SOM((JAAR($E43)=Y$37)*($G43-S43);(JAAR($E43)<Y$37)*(($G43*H43)-(Y$37-JAAR($E43)+((13-MAAND($E43))/12))*S43)) | =SOM((JAAR($E43)=Z$37)*($G43-T43);(JAAR($E43)<Z$37)*(($G43*I43)-(Z$37-JAAR($E43)+((13-MAAND($E43))/12))*T43)) | =SOM((JAAR($E43)=AA$37)*($G43-U43);(JAAR($E43)<AA$37)*(($G43*J43)-(AA$37-JAAR($E43)+((13-MAAND($E43))/12))*U43)) | =SOM((JAAR($E43)=AB$37)*($G43-V43);(JAAR($E43)<AB$37)*(($G43*K43)-(AB$37-JAAR($E43)+((13-MAAND($E43))/12))*V43)) | =SOM((JAAR($E43)=AC$37)*($G43-W43);(JAAR($E43)<AC$37)*(($G43*L43)-(AC$37-JAAR($E43)+((13-MAAND($E43))/12))*W43)) | =ALS(JAAR(E43)<2016;S43+Y43*$C$17;S43+Y43*$C$24) | =ALS(JAAR($E43)<2016;T43+Z43*$C$18;T43+Z43*$C$25) | =ALS(JAAR($E43)<2016;U43+AA43*$C$19;U43+AA43*$C$26) | =ALS(JAAR($E43)<2016;V43+AB43*$C$20;V43+AB43*$C$27) | =ALS(JAAR($E43)<2016;W43+AC43*$C$21;W43+AC43*$C$28) | =N43+AD43 | =O43+AE43 | =P43+AF43 | =Q43+AG43 | =R43+AH43
301468 | HEMRIK/DONKERBROEK (TULIP OIL) | hoofdtransportleiding (latere activeringen) | 2015-07-01 | 55 |  | 1.01 | 1.0242 | 1.0364 | 1.0489 | 1.0615 | =$C$31*G44 | =$M44*H44 | =$M44*I44 | =$M44*J44 | =$M44*K44 | =$M44*L44 | =H44*SOM((S$38>JAAR($E44))*($G44/$F44);(S$38=JAAR($E44))*((13-MAAND($E44))/12)*($G44/$F44)) | =I44*SOM((T$38>JAAR($E44))*($G44/$F44);(T$38=JAAR($E44))*((13-MAAND($E44))/12)*($G44/$F44)) | =J44*SOM((U$38>JAAR($E44))*($G44/$F44);(U$38=JAAR($E44))*((13-MAAND($E44))/12)*($G44/$F44)) | =K44*SOM((V$38>JAAR($E44))*($G44/$F44);(V$38=JAAR($E44))*((13-MAAND($E44))/12)*($G44/$F44)) | =L44*SOM((W$38>JAAR($E44))*($G44/$F44);(W$38=JAAR($E44))*((13-MAAND($E44))/12)*($G44/$F44)) |  | =SOM((JAAR($E44)=Y$37)*($G44-S44);(JAAR($E44)<Y$37)*(($G44*H44)-(Y$37-JAAR($E44)+((13-MAAND($E44))/12))*S44)) | =SOM((JAAR($E44)=Z$37)*($G44-T44);(JAAR($E44)<Z$37)*(($G44*I44)-(Z$37-JAAR($E44)+((13-MAAND($E44))/12))*T44)) | =SOM((JAAR($E44)=AA$37)*($G44-U44);(JAAR($E44)<AA$37)*(($G44*J44)-(AA$37-JAAR($E44)+((13-MAAND($E44))/12))*U44)) | =SOM((JAAR($E44)=AB$37)*($G44-V44);(JAAR($E44)<AB$37)*(($G44*K44)-(AB$37-JAAR($E44)+((13-MAAND($E44))/12))*V44)) | =SOM((JAAR($E44)=AC$37)*($G44-W44);(JAAR($E44)<AC$37)*(($G44*L44)-(AC$37-JAAR($E44)+((13-MAAND($E44))/12))*W44)) | =ALS(JAAR(E44)<2016;S44+Y44*$C$17;S44+Y44*$C$24) | =ALS(JAAR($E44)<2016;T44+Z44*$C$18;T44+Z44*$C$25) | =ALS(JAAR($E44)<2016;U44+AA44*$C$19;U44+AA44*$C$26) | =ALS(JAAR($E44)<2016;V44+AB44*$C$20;V44+AB44*$C$27) | =ALS(JAAR($E44)<2016;W44+AC44*$C$21;W44+AC44*$C$28) | =N44+AD44 | =O44+AE44 | =P44+AF44 | =Q44+AG44 | =R44+AH44
301468 | HEMRIK/DONKERBROEK (TULIP OIL) | hoofdtransportleiding (latere activeringen) | 2016-07-01 | 55 |  | 1.002 | 1.016 | 1.0282 | 1.0406 | 1.053 | =$C$31*G45 | =$M45*H45 | =$M45*I45 | =$M45*J45 | =$M45*K45 | =$M45*L45 | =H45*SOM((S$38>JAAR($E45))*($G45/$F45);(S$38=JAAR($E45))*((13-MAAND($E45))/12)*($G45/$F45)) | =I45*SOM((T$38>JAAR($E45))*($G45/$F45);(T$38=JAAR($E45))*((13-MAAND($E45))/12)*($G45/$F45)) | =J45*SOM((U$38>JAAR($E45))*($G45/$F45);(U$38=JAAR($E45))*((13-MAAND($E45))/12)*($G45/$F45)) | =K45*SOM((V$38>JAAR($E45))*($G45/$F45);(V$38=JAAR($E45))*((13-MAAND($E45))/12)*($G45/$F45)) | =L45*SOM((W$38>JAAR($E45))*($G45/$F45);(W$38=JAAR($E45))*((13-MAAND($E45))/12)*($G45/$F45)) |  | =SOM((JAAR($E45)=Y$37)*($G45-S45);(JAAR($E45)<Y$37)*(($G45*H45)-(Y$37-JAAR($E45)+((13-MAAND($E45))/12))*S45)) | =SOM((JAAR($E45)=Z$37)*($G45-T45);(JAAR($E45)<Z$37)*(($G45*I45)-(Z$37-JAAR($E45)+((13-MAAND($E45))/12))*T45)) | =SOM((JAAR($E45)=AA$37)*($G45-U45);(JAAR($E45)<AA$37)*(($G45*J45)-(AA$37-JAAR($E45)+((13-MAAND($E45))/12))*U45)) | =SOM((JAAR($E45)=AB$37)*($G45-V45);(JAAR($E45)<AB$37)*(($G45*K45)-(AB$37-JAAR($E45)+((13-MAAND($E45))/12))*V45)) | =SOM((JAAR($E45)=AC$37)*($G45-W45);(JAAR($E45)<AC$37)*(($G45*L45)-(AC$37-JAAR($E45)+((13-MAAND($E45))/12))*W45)) | =ALS(JAAR(E45)<2016;S45+Y45*$C$17;S45+Y45*$C$24) | =ALS(JAAR($E45)<2016;T45+Z45*$C$18;T45+Z45*$C$25) | =ALS(JAAR($E45)<2016;U45+AA45*$C$19;U45+AA45*$C$26) | =ALS(JAAR($E45)<2016;V45+AB45*$C$20;V45+AB45*$C$27) | =ALS(JAAR($E45)<2016;W45+AC45*$C$21;W45+AC45*$C$28) | =N45+AD45 | =O45+AE45 | =P45+AF45 | =Q45+AG45 | =R45+AH45
301348 | BERGERMEER (TAQA-UGS) | hoofdtransportleiding | 2013-06-06 | 55 |  | 1.0487 | 1.0634 | 1.0761 | 1.089 | 1.1021 | =$C$31*G46 | =$M46*H46 | =$M46*I46 | =$M46*J46 | =$M46*K46 | =$M46*L46 | =H46*SOM((S$38>JAAR($E46))*($G46/$F46);(S$38=JAAR($E46))*((13-MAAND($E46))/12)*($G46/$F46)) | =I46*SOM((T$38>JAAR($E46))*($G46/$F46);(T$38=JAAR($E46))*((13-MAAND($E46))/12)*($G46/$F46)) | =J46*SOM((U$38>JAAR($E46))*($G46/$F46);(U$38=JAAR($E46))*((13-MAAND($E46))/12)*($G46/$F46)) | =K46*SOM((V$38>JAAR($E46))*($G46/$F46);(V$38=JAAR($E46))*((13-MAAND($E46))/12)*($G46/$F46)) | =L46*SOM((W$38>JAAR($E46))*($G46/$F46);(W$38=JAAR($E46))*((13-MAAND($E46))/12)*($G46/$F46)) |  | =SOM((JAAR($E46)=Y$37)*($G46-S46);(JAAR($E46)<Y$37)*(($G46*H46)-(Y$37-JAAR($E46)+((13-MAAND($E46))/12))*S46)) | =SOM((JAAR($E46)=Z$37)*($G46-T46);(JAAR($E46)<Z$37)*(($G46*I46)-(Z$37-JAAR($E46)+((13-MAAND($E46))/12))*T46)) | =SOM((JAAR($E46)=AA$37)*($G46-U46);(JAAR($E46)<AA$37)*(($G46*J46)-(AA$37-JAAR($E46)+((13-MAAND($E46))/12))*U46)) | =SOM((JAAR($E46)=AB$37)*($G46-V46);(JAAR($E46)<AB$37)*(($G46*K46)-(AB$37-JAAR($E46)+((13-MAAND($E46))/12))*V46)) | =SOM((JAAR($E46)=AC$37)*($G46-W46);(JAAR($E46)<AC$37)*(($G46*L46)-(AC$37-JAAR($E46)+((13-MAAND($E46))/12))*W46)) | =ALS(JAAR(E46)<2016;S46+Y46*$C$17;S46+Y46*$C$24) | =ALS(JAAR($E46)<2016;T46+Z46*$C$18;T46+Z46*$C$25) | =ALS(JAAR($E46)<2016;U46+AA46*$C$19;U46+AA46*$C$26) | =ALS(JAAR($E46)<2016;V46+AB46*$C$20;V46+AB46*$C$27) | =ALS(JAAR($E46)<2016;W46+AC46*$C$21;W46+AC46*$C$28) | =N46+AD46 | =O46+AE46 | =P46+AF46 | =Q46+AG46 | =R46+AH46
301348 | BERGERMEER (TAQA-UGS) | hoofdtransportleiding (latere activeringen) | 2014-07-01 | 55 |  | 1.0201 | 1.0344 | 1.0468 | 1.0594 | 1.0721 | =$C$31*G47 | =$M47*H47 | =$M47*I47 | =$M47*J47 | =$M47*K47 | =$M47*L47 | =H47*SOM((S$38>JAAR($E47))*($G47/$F47);(S$38=JAAR($E47))*((13-MAAND($E47))/12)*($G47/$F47)) | =I47*SOM((T$38>JAAR($E47))*($G47/$F47);(T$38=JAAR($E47))*((13-MAAND($E47))/12)*($G47/$F47)) | =J47*SOM((U$38>JAAR($E47))*($G47/$F47);(U$38=JAAR($E47))*((13-MAAND($E47))/12)*($G47/$F47)) | =K47*SOM((V$38>JAAR($E47))*($G47/$F47);(V$38=JAAR($E47))*((13-MAAND($E47))/12)*($G47/$F47)) | =L47*SOM((W$38>JAAR($E47))*($G47/$F47);(W$38=JAAR($E47))*((13-MAAND($E47))/12)*($G47/$F47)) |  | =SOM((JAAR($E47)=Y$37)*($G47-S47);(JAAR($E47)<Y$37)*(($G47*H47)-(Y$37-JAAR($E47)+((13-MAAND($E47))/12))*S47)) | =SOM((JAAR($E47)=Z$37)*($G47-T47);(JAAR($E47)<Z$37)*(($G47*I47)-(Z$37-JAAR($E47)+((13-MAAND($E47))/12))*T47)) | =SOM((JAAR($E47)=AA$37)*($G47-U47);(JAAR($E47)<AA$37)*(($G47*J47)-(AA$37-JAAR($E47)+((13-MAAND($E47))/12))*U47)) | =SOM((JAAR($E47)=AB$37)*($G47-V47);(JAAR($E47)<AB$37)*(($G47*K47)-(AB$37-JAAR($E47)+((13-MAAND($E47))/12))*V47)) | =SOM((JAAR($E47)=AC$37)*($G47-W47);(JAAR($E47)<AC$37)*(($G47*L47)-(AC$37-JAAR($E47)+((13-MAAND($E47))/12))*W47)) | =ALS(JAAR(E47)<2016;S47+Y47*$C$17;S47+Y47*$C$24) | =ALS(JAAR($E47)<2016;T47+Z47*$C$18;T47+Z47*$C$25) | =ALS(JAAR($E47)<2016;U47+AA47*$C$19;U47+AA47*$C$26) | =ALS(JAAR($E47)<2016;V47+AB47*$C$20;V47+AB47*$C$27) | =ALS(JAAR($E47)<2016;W47+AC47*$C$21;W47+AC47*$C$28) | =N47+AD47 | =O47+AE47 | =P47+AF47 | =Q47+AG47 | =R47+AH47
301348 | BERGERMEER (TAQA-UGS) | hoofdtransportleiding (latere activeringen) | 2014-12-31 | 55 |  | 1.0201 | 1.0344 | 1.0468 | 1.0594 | 1.0721 | =$C$31*G48 | =$M48*H48 | =$M48*I48 | =$M48*J48 | =$M48*K48 | =$M48*L48 | =H48*SOM((S$38>JAAR($E48))*($G48/$F48);(S$38=JAAR($E48))*((13-MAAND($E48))/12)*($G48/$F48)) | =I48*SOM((T$38>JAAR($E48))*($G48/$F48);(T$38=JAAR($E48))*((13-MAAND($E48))/12)*($G48/$F48)) | =J48*SOM((U$38>JAAR($E48))*($G48/$F48);(U$38=JAAR($E48))*((13-MAAND($E48))/12)*($G48/$F48)) | =K48*SOM((V$38>JAAR($E48))*($G48/$F48);(V$38=JAAR($E48))*((13-MAAND($E48))/12)*($G48/$F48)) | =L48*SOM((W$38>JAAR($E48))*($G48/$F48);(W$38=JAAR($E48))*((13-MAAND($E48))/12)*($G48/$F48)) |  | =SOM((JAAR($E48)=Y$37)*($G48-S48);(JAAR($E48)<Y$37)*(($G48*H48)-(Y$37-JAAR($E48)+((13-MAAND($E48))/12))*S48)) | =SOM((JAAR($E48)=Z$37)*($G48-T48);(JAAR($E48)<Z$37)*(($G48*I48)-(Z$37-JAAR($E48)+((13-MAAND($E48))/12))*T48)) | =SOM((JAAR($E48)=AA$37)*($G48-U48);(JAAR($E48)<AA$37)*(($G48*J48)-(AA$37-JAAR($E48)+((13-MAAND($E48))/12))*U48)) | =SOM((JAAR($E48)=AB$37)*($G48-V48);(JAAR($E48)<AB$37)*(($G48*K48)-(AB$37-JAAR($E48)+((13-MAAND($E48))/12))*V48)) | =SOM((JAAR($E48)=AC$37)*($G48-W48);(JAAR($E48)<AC$37)*(($G48*L48)-(AC$37-JAAR($E48)+((13-MAAND($E48))/12))*W48)) | =ALS(JAAR(E48)<2016;S48+Y48*$C$17;S48+Y48*$C$24) | =ALS(JAAR($E48)<2016;T48+Z48*$C$18;T48+Z48*$C$25) | =ALS(JAAR($E48)<2016;U48+AA48*$C$19;U48+AA48*$C$26) | =ALS(JAAR($E48)<2016;V48+AB48*$C$20;V48+AB48*$C$27) | =ALS(JAAR($E48)<2016;W48+AC48*$C$21;W48+AC48*$C$28) | =N48+AD48 | =O48+AE48 | =P48+AF48 | =Q48+AG48 | =R48+AH48
301391 | OUDE STATENZIJL (ASTORA JEMGUM) | hoofdtransportleiding | 2013-09-15 | 55 |  | 1.0487 | 1.0634 | 1.0761 | 1.089 | 1.1021 | =$C$31*G49 | =$M49*H49 | =$M49*I49 | =$M49*J49 | =$M49*K49 | =$M49*L49 | =H49*SOM((S$38>JAAR($E49))*($G49/$F49);(S$38=JAAR($E49))*((13-MAAND($E49))/12)*($G49/$F49)) | =I49*SOM((T$38>JAAR($E49))*($G49/$F49);(T$38=JAAR($E49))*((13-MAAND($E49))/12)*($G49/$F49)) | =J49*SOM((U$38>JAAR($E49))*($G49/$F49);(U$38=JAAR($E49))*((13-MAAND($E49))/12)*($G49/$F49)) | =K49*SOM((V$38>JAAR($E49))*($G49/$F49);(V$38=JAAR($E49))*((13-MAAND($E49))/12)*($G49/$F49)) | =L49*SOM((W$38>JAAR($E49))*($G49/$F49);(W$38=JAAR($E49))*((13-MAAND($E49))/12)*($G49/$F49)) |  | =SOM((JAAR($E49)=Y$37)*($G49-S49);(JAAR($E49)<Y$37)*(($G49*H49)-(Y$37-JAAR($E49)+((13-MAAND($E49))/12))*S49)) | =SOM((JAAR($E49)=Z$37)*($G49-T49);(JAAR($E49)<Z$37)*(($G49*I49)-(Z$37-JAAR($E49)+((13-MAAND($E49))/12))*T49)) | =SOM((JAAR($E49)=AA$37)*($G49-U49);(JAAR($E49)<AA$37)*(($G49*J49)-(AA$37-JAAR($E49)+((13-MAAND($E49))/12))*U49)) | =SOM((JAAR($E49)=AB$37)*($G49-V49);(JAAR($E49)<AB$37)*(($G49*K49)-(AB$37-JAAR($E49)+((13-MAAND($E49))/12))*V49)) | =SOM((JAAR($E49)=AC$37)*($G49-W49);(JAAR($E49)<AC$37)*(($G49*L49)-(AC$37-JAAR($E49)+((13-MAAND($E49))/12))*W49)) | =ALS(JAAR(E49)<2016;S49+Y49*$C$17;S49+Y49*$C$24) | =ALS(JAAR($E49)<2016;T49+Z49*$C$18;T49+Z49*$C$25) | =ALS(JAAR($E49)<2016;U49+AA49*$C$19;U49+AA49*$C$26) | =ALS(JAAR($E49)<2016;V49+AB49*$C$20;V49+AB49*$C$27) | =ALS(JAAR($E49)<2016;W49+AC49*$C$21;W49+AC49*$C$28) | =N49+AD49 | =O49+AE49 | =P49+AF49 | =Q49+AG49 | =R49+AH49
301391 | OUDE STATENZIJL (ASTORA JEMGUM) | hoofdtransportleiding (latere activeringen) | 2014-07-01 | 55 |  | 1.0201 | 1.0344 | 1.0468 | 1.0594 | 1.0721 | =$C$31*G50 | =$M50*H50 | =$M50*I50 | =$M50*J50 | =$M50*K50 | =$M50*L50 | =H50*SOM((S$38>JAAR($E50))*($G50/$F50);(S$38=JAAR($E50))*((13-MAAND($E50))/12)*($G50/$F50)) | =I50*SOM((T$38>JAAR($E50))*($G50/$F50);(T$38=JAAR($E50))*((13-MAAND($E50))/12)*($G50/$F50)) | =J50*SOM((U$38>JAAR($E50))*($G50/$F50);(U$38=JAAR($E50))*((13-MAAND($E50))/12)*($G50/$F50)) | =K50*SOM((V$38>JAAR($E50))*($G50/$F50);(V$38=JAAR($E50))*((13-MAAND($E50))/12)*($G50/$F50)) | =L50*SOM((W$38>JAAR($E50))*($G50/$F50);(W$38=JAAR($E50))*((13-MAAND($E50))/12)*($G50/$F50)) |  | =SOM((JAAR($E50)=Y$37)*($G50-S50);(JAAR($E50)<Y$37)*(($G50*H50)-(Y$37-JAAR($E50)+((13-MAAND($E50))/12))*S50)) | =SOM((JAAR($E50)=Z$37)*($G50-T50);(JAAR($E50)<Z$37)*(($G50*I50)-(Z$37-JAAR($E50)+((13-MAAND($E50))/12))*T50)) | =SOM((JAAR($E50)=AA$37)*($G50-U50);(JAAR($E50)<AA$37)*(($G50*J50)-(AA$37-JAAR($E50)+((13-MAAND($E50))/12))*U50)) | =SOM((JAAR($E50)=AB$37)*($G50-V50);(JAAR($E50)<AB$37)*(($G50*K50)-(AB$37-JAAR($E50)+((13-MAAND($E50))/12))*V50)) | =SOM((JAAR($E50)=AC$37)*($G50-W50);(JAAR($E50)<AC$37)*(($G50*L50)-(AC$37-JAAR($E50)+((13-MAAND($E50))/12))*W50)) | =ALS(JAAR(E50)<2016;S50+Y50*$C$17;S50+Y50*$C$24) | =ALS(JAAR($E50)<2016;T50+Z50*$C$18;T50+Z50*$C$25) | =ALS(JAAR($E50)<2016;U50+AA50*$C$19;U50+AA50*$C$26) | =ALS(JAAR($E50)<2016;V50+AB50*$C$20;V50+AB50*$C$27) | =ALS(JAAR($E50)<2016;W50+AC50*$C$21;W50+AC50*$C$28) | =N50+AD50 | =O50+AE50 | =P50+AF50 | =Q50+AG50 | =R50+AH50
301391 | OUDE STATENZIJL (ASTORA JEMGUM) | hoofdtransportleiding (latere activeringen) | 2014-12-31 | 55 |  | 1.0201 | 1.0344 | 1.0468 | 1.0594 | 1.0721 | =$C$31*G51 | =$M51*H51 | =$M51*I51 | =$M51*J51 | =$M51*K51 | =$M51*L51 | =H51*SOM((S$38>JAAR($E51))*($G51/$F51);(S$38=JAAR($E51))*((13-MAAND($E51))/12)*($G51/$F51)) | =I51*SOM((T$38>JAAR($E51))*($G51/$F51);(T$38=JAAR($E51))*((13-MAAND($E51))/12)*($G51/$F51)) | =J51*SOM((U$38>JAAR($E51))*($G51/$F51);(U$38=JAAR($E51))*((13-MAAND($E51))/12)*($G51/$F51)) | =K51*SOM((V$38>JAAR($E51))*($G51/$F51);(V$38=JAAR($E51))*((13-MAAND($E51))/12)*($G51/$F51)) | =L51*SOM((W$38>JAAR($E51))*($G51/$F51);(W$38=JAAR($E51))*((13-MAAND($E51))/12)*($G51/$F51)) |  | =SOM((JAAR($E51)=Y$37)*($G51-S51);(JAAR($E51)<Y$37)*(($G51*H51)-(Y$37-JAAR($E51)+((13-MAAND($E51))/12))*S51)) | =SOM((JAAR($E51)=Z$37)*($G51-T51);(JAAR($E51)<Z$37)*(($G51*I51)-(Z$37-JAAR($E51)+((13-MAAND($E51))/12))*T51)) | =SOM((JAAR($E51)=AA$37)*($G51-U51);(JAAR($E51)<AA$37)*(($G51*J51)-(AA$37-JAAR($E51)+((13-MAAND($E51))/12))*U51)) | =SOM((JAAR($E51)=AB$37)*($G51-V51);(JAAR($E51)<AB$37)*(($G51*K51)-(AB$37-JAAR($E51)+((13-MAAND($E51))/12))*V51)) | =SOM((JAAR($E51)=AC$37)*($G51-W51);(JAAR($E51)<AC$37)*(($G51*L51)-(AC$37-JAAR($E51)+((13-MAAND($E51))/12))*W51)) | =ALS(JAAR(E51)<2016;S51+Y51*$C$17;S51+Y51*$C$24) | =ALS(JAAR($E51)<2016;T51+Z51*$C$18;T51+Z51*$C$25) | =ALS(JAAR($E51)<2016;U51+AA51*$C$19;U51+AA51*$C$26) | =ALS(JAAR($E51)<2016;V51+AB51*$C$20;V51+AB51*$C$27) | =ALS(JAAR($E51)<2016;W51+AC51*$C$21;W51+AC51*$C$28) | =N51+AD51 | =O51+AE51 | =P51+AF51 | =Q51+AG51 | =R51+AH51
[33 empty] | 548488.97 | 534503.7607 | 511965.7584 | 497355.6488 | 475447.1413
Berekening tarief per operationeel aansluitpunt |  |  | Verdelen inkomsten excl tariefcorrecties over aansluitpunten |  |  | Tarief exclusief tariefcorrecties |  | Tariefcorrecties |  |  | Tarief 2019
MP | MP OMSCHRIJVING | Entry of exit | Totale kosten per aansluitpunt | Aandeel in totale kosten | Aandeel*Inkomsten exclusief tariefcorrecties | RV 2019 | Tarief 2019 exclusief tariefcorrecties | NRUI | Omzetregulering | Incidentele correctie | na correcties onafgerond | na correcties afgerond
|  | Totale kosten | 511965.7584 | Totale inkomsten | 596561.397 | 26045603.5484 |  | 0% | -12.28% | 0%
|  |  | EUR | % | EUR | kWh/h/y | EUR/kWh/h/y | EUR/kWh/h/y | EUR/kWh/h/y | EUR/kWh/h/y | EUR/kWh/h/y | EUR/kWh/h/y
301454 | MAASVLAKTE Q16 ORANJE NASSAU (ONE) | Entry | =SOM.ALS($B$39:$B$51;$B58;AK$39:AK$51) | =E58/$E$56 | =F58*$G$56 | =ALS(D58="Entry";VERT.ZOEKEN('TAR_Tab 12_AT-tarieven'!B58;TAR_Tab_2_Volumina!$S$12:$AC$80;11;ONWAAR);VERT.ZOEKEN(B58;TAR_Tab_2_Volumina!$B$12:$L$537;11;ONWAAR)) | 0.16018 | 0 | -0.019666 | 0 | 0.14052 | 0.141
301468 | HEMRIK/DONKERBROEK (TULIP OIL) | Entry | =SOM.ALS($B$39:$B$51;$B59;AK$39:AK$51) | =E59/$E$56 | =F59*$G$56 | =ALS(D59="Entry";VERT.ZOEKEN('TAR_Tab 12_AT-tarieven'!B59;TAR_Tab_2_Volumina!$S$12:$AC$80;11;ONWAAR);VERT.ZOEKEN(B59;TAR_Tab_2_Volumina!$B$12:$L$537;11;ONWAAR)) | 0.87533 | 0 | -0.10747 | 0 | 0.76787 | 0.768
301348 | BERGERMEER (TAQA-UGS) | Entry | =SOM.ALS($B$39:$B$51;$B60;AK$39:AK$51) | =E60/$E$56 | =F60*$G$56 | =ALS(D60="Entry";VERT.ZOEKEN('TAR_Tab 12_AT-tarieven'!B60;TAR_Tab_2_Volumina!$S$12:$AC$80;11;ONWAAR);VERT.ZOEKEN(B60;TAR_Tab_2_Volumina!$B$12:$L$537;11;ONWAAR)) | 0.0083905 | 0 | -0.0010301 | 0 | 0.0073604 | 0.007
301391 | OUDE STATENZIJL (ASTORA JEMGUM) | Entry | =SOM.ALS($B$39:$B$51;$B61;AK$39:AK$51) | =E61/$E$56 | =F61*$G$56 | =ALS(D61="Entry";VERT.ZOEKEN('TAR_Tab 12_AT-tarieven'!B61;TAR_Tab_2_Volumina!$S$12:$AC$80;11;ONWAAR);VERT.ZOEKEN(B61;TAR_Tab_2_Volumina!$B$12:$L$537;11;ONWAAR)) | 0.12411 | 0 | -0.015237 | 0 | 0.10887 | 0.109
Berekening tarief nieuwe aansluitpunten die na vaststellen van 2019 tarieven operationeel worden
Tarief na correcties onafgerond | 0.020092
Tarief na correcties afgerond | 0.02

## TAR_Tab 13_Overige tarieven
Tabel 13 - Overige tarieven | [15 empty] | Alle bedragen zijn in Euro's
Dienst | Eenheid | RV 2019 | Berekening tarief vóór correcties |  | Tarievenvoorstel GTS |  | Tariefcorrecties | [6 empty] | Tarief 2019
|  |  | Tarief 2018 vóór correcties | Tarief 2019 vóór correcties obv gewogen gemiddelde tariefaanpassing | Voorstel GTS voor tarief 2018 vóór correcties | Controle: afwijkend tarievenvoorstel? | NRUI | Omzetregulering | Overboek- en terugkoopregeling | Veilinggelden | Inkoopkosten energie | Administratieve onbalans | Incidentele correctie | na correcties onafgerond | na correcties afgerond | Eenheid
|  |  | TT | 99.65% |  |  | 0.05055% | -1.646% | -0.1848% | -0.01959% |  | 1.074% | 0.01662%
|  |  | BT | 99.5% |  |  | 0.04922% | -6.168% |  |  |  |  | 0.01618%
|  |  | BAT | 96.95% |  |  |  | -1.269% |  |  |  |  | 0%
|  |  | AT | 0% |  |  | 0% | -12.28% |  |  |  |  | 0%
|  |  | KC | 102% |  |  | 0.204% | -4.468% |  |  | 6.531% |  | 0%
Wheeling | EUR/kWh/hour/year | 4029212.5917 | 0.17595 | 0.17534 | 0.17534 | NEE | 8.8642e-05 | -0.0028855 | -0.000324 | -3.4354e-05 |  | 0.0018829 | 2.9137e-05 | 0.17409 | 0.174 | EUR/kWh/h/y
Diversion | EUR per verhandelde dienst | 106 | 89.9108 | 89.5984 | 89.5984 | NEE | 0.045296 | -1.4745 | -0.16556 | -0.017555 |  | 0.96216 | 0.014889 | 88.9631 | 88.96 | EUR per verhandelde dienst
Overdracht TT gebruiksrecht | EUR per verhandelde dienst | 687 | 89.9108 | 89.5984 | 89.5984 | NEE | 0.045296 | -1.4745 | -0.16556 | -0.017555 |  | 0.96216 | 0.014889 | 88.9631 | 88.96 | EUR per verhandelde dienst
Balancering (BT) | EUR/gecontracteerde entry- en exitcapaciteit uitgedrukt in kWh/hour/year | 590460892.6316 | 0.048135 | 0.047897 |  |  | 2.3577e-05 | -0.0029544 |  |  |  |  | 7.7498e-06 | 0.044974 | 0.045 | EUR/kWh/h/y
Kwaliteitsconversie (KC) | EUR/gecontracteerde entry- en exitcapaciteit uitgedrukt in kWh/hour/year | 590460892.6316 | 0.1566 | 0.15978 |  |  | 0.00032587 | -0.0071389 |  |  | 0.010435 |  | 0 | 0.1634 | 0.163 | EUR/kWh/h/y
Bestaande aansluiting (BAT) | EUR/gecontracteerde entry- of exitcapaciteit voor BAT MP uitgedrukt in kWh/hour/year | 233452656.7711 | 0.17116 | 0.16594 |  |  | 0 | -0.0021062 |  |  |  |  | 0 | 0.16384 | 0.164 | EUR/kWh/h/y

## TAR_Tab 14_RP vast cap IP's
Tabel 14 - Standaard capaciteitsproducten voor vaste capaciteit op interconnectiepunten | [16 empty] | Alle bedragen zijn in Euro's
Ophalen parameters
Kwartaalfactoren
Q1 (oktober, november, december) |  | 60%
Q2 (januari, februari, maart) |  | 75%
Q3 (april, mei, juni) |  | 30%
Q4 (juli, augustus, september) |  | 22.5%
Maandfactoren
Wintermaanden (januari, februari, december) |  | 30%
Zomermaanden (mei, juni, juli, augustus, september) |  | 7.5%
Flankmaanden (maart, april, oktober, november) |  | 15%
Backhaul (=1/12) |  | 8.333%
Dagfactor en within-day factor
Dagfactor (=1/30) |  | 3.333%
Within-day factor (=1/24) |  | 4.167%
MP | MP OMSCHRIJVING | MP Marktsegment | Exit transport-capaciteit | Tarief- component BT | Tarief- component KC | Referentieprijs exitpunten | Backhaul exitpunten
|  |  |  | 0.045 | 0.163
|  |  | EUR/kWh/h/y | EUR/kWh/h/y | EUR/kWh/h/y | EUR/kWh/h/y | EUR/kWh/h/y
300131 | HILVARENBEEK (FLUXYS) | border point | 1.986 | 0.045 | 0.163 | 2.194
300132 | ZEVENAAR | border point | 1.441 | 0.045 | 0.163 | 1.649
300133 | WINTERSWIJK (OGE) | border point | 1.441 | 0.045 | 0.163 | 1.649
300136 | OUDE STATENZIJL (GTG NORD-G) | border point | 0.669 | 0.045 | 0.163 | 0.877
300138 | TEGELEN (OGE) | border point | 1.974 | 0.045 | 0.163 | 2.182
300139 | BOCHOLTZ TENP (OGE - FLX TENP) | border point | 1.683 | 0.045 | 0.163 | 1.891
300143 | S-GRAVENVOEREN (FLUXYS) | border point | 1.683 | 0.045 | 0.163 | 1.891
300144 | OUDE STATENZIJL (GUD-G)[OBEBG] | border point | 0.669 | 0.045 | 0.163 | 0.877
300145 | OUDE STATENZIJL (OGE) | border point | 0.693 | 0.045 | 0.163 | 0.901
300146 | OUDE STATENZIJL (GUD-H)[OBEBH] | border point | 0.693 | 0.045 | 0.163 | 0.901
300147 | OUDE STATENZIJL (GASCADE-H) | border point | 0.693 | 0.045 | 0.163 | 0.901
301111 | ZELZATE (FLUXYS) | border point | 2.023 | 0.045 | 0.163 | 2.231
301113 | EMDEN EPT (GASSCO) | border point | 0.82 | 0.045 | 0.163 | 1.028 | 1.028
301184 | ZANDVLIET (FLUXYS-H) | border point | 2.266 | 0.045 | 0.163 | 2.474
301368 | BOCHOLTZ VETSCHAU (THYSSENGAS) | border point | 1.683 | 0.045 | 0.163 | 1.891
MP | MP OMSCHRIJVING | MP Marktsegment | Referentieprijs exitpunten |  | Prijs kwartaalcapaciteitsproduct |  |  |  | Backhaul exitpunten
|  |  | EUR/kWh/h/y |  | EUR/kWh/h/kwartaal |  |  |  | EUR/kWh/h/kwartaal
|  |  |  | Kwartaal | Q2 (jan, feb, mrt) | Q3 (apr, mei, jun) | Q4 (jul, aug, sep) | Q1 (okt, nov, dec)
|  |  |  | Kwartaalfactor | 75% | 30% | 22.5% | 60%
300131 | HILVARENBEEK (FLUXYS) | border point | 2.194 |  | 1.6455 | 0.6582 | 0.49365 | 1.3164
300132 | ZEVENAAR | border point | 1.649 |  | 1.2368 | 0.4947 | 0.37102 | 0.9894
300133 | WINTERSWIJK (OGE) | border point | 1.649 |  | 1.2368 | 0.4947 | 0.37102 | 0.9894
300136 | OUDE STATENZIJL (GTG NORD-G) | border point | 0.877 |  | 0.65775 | 0.2631 | 0.19733 | 0.5262
300138 | TEGELEN (OGE) | border point | 2.182 |  | 1.6365 | 0.6546 | 0.49095 | 1.3092
300139 | BOCHOLTZ TENP (OGE - FLX TENP) | border point | 1.891 |  | 1.4183 | 0.5673 | 0.42547 | 1.1346
300143 | S-GRAVENVOEREN (FLUXYS) | border point | 1.891 |  | 1.4183 | 0.5673 | 0.42547 | 1.1346
300144 | OUDE STATENZIJL (GUD-G)[OBEBG] | border point | 0.877 |  | 0.65775 | 0.2631 | 0.19733 | 0.5262
300145 | OUDE STATENZIJL (OGE) | border point | 0.901 |  | 0.67575 | 0.2703 | 0.20273 | 0.5406
300146 | OUDE STATENZIJL (GUD-H)[OBEBH] | border point | 0.901 |  | 0.67575 | 0.2703 | 0.20273 | 0.5406
300147 | OUDE STATENZIJL (GASCADE-H) | border point | 0.901 |  | 0.67575 | 0.2703 | 0.20273 | 0.5406
301111 | ZELZATE (FLUXYS) | border point | 2.231 |  | 1.6732 | 0.6693 | 0.50197 | 1.3386
301113 | EMDEN EPT (GASSCO) | border point | 1.028
301184 | ZANDVLIET (FLUXYS-H) | border point | 2.474 |  | 1.8555 | 0.7422 | 0.55665 | 1.4844
301368 | BOCHOLTZ VETSCHAU (THYSSENGAS) | border point | 1.891 |  | 1.4183 | 0.5673 | 0.42547 | 1.1346
MP | MP OMSCHRIJVING | MP Marktsegment | Referentieprijs exitpunten |  | Prijs maandcapaciteitsproduct | [11 empty] | Backhaul exitpunten
|  |  | EUR/kWh/h/y |  | EUR/kWh/h/maand | [11 empty] | EUR/kWh/h/maand
|  |  |  | Maand | Jan | Feb | Mrt | Apr | Mei | Jun | Jul | Aug | Sep | Okt | Nov | Dec | Elke maand
|  |  |  | Maandfactor | 30% | 30% | 15% | 15% | 7.5% | 7.5% | 7.5% | 7.5% | 7.5% | 15% | 15% | 30% | 8.333%
300131 | HILVARENBEEK (FLUXYS) | border point | 2.194 |  | 0.6582 | 0.6582 | 0.3291 | 0.3291 | 0.16455 | 0.16455 | 0.16455 | 0.16455 | 0.16455 | 0.3291 | 0.3291 | 0.6582
300132 | ZEVENAAR | border point | 1.649 |  | 0.4947 | 0.4947 | 0.24735 | 0.24735 | 0.12367 | 0.12367 | 0.12367 | 0.12367 | 0.12367 | 0.24735 | 0.24735 | 0.4947
300133 | WINTERSWIJK (OGE) | border point | 1.649 |  | 0.4947 | 0.4947 | 0.24735 | 0.24735 | 0.12367 | 0.12367 | 0.12367 | 0.12367 | 0.12367 | 0.24735 | 0.24735 | 0.4947
300136 | OUDE STATENZIJL (GTG NORD-G) | border point | 0.877 |  | 0.2631 | 0.2631 | 0.13155 | 0.13155 | 0.065775 | 0.065775 | 0.065775 | 0.065775 | 0.065775 | 0.13155 | 0.13155 | 0.2631
300138 | TEGELEN (OGE) | border point | 2.182 |  | 0.6546 | 0.6546 | 0.3273 | 0.3273 | 0.16365 | 0.16365 | 0.16365 | 0.16365 | 0.16365 | 0.3273 | 0.3273 | 0.6546
300139 | BOCHOLTZ TENP (OGE - FLX TENP) | border point | 1.891 |  | 0.5673 | 0.5673 | 0.28365 | 0.28365 | 0.14183 | 0.14183 | 0.14183 | 0.14183 | 0.14183 | 0.28365 | 0.28365 | 0.5673
300143 | S-GRAVENVOEREN (FLUXYS) | border point | 1.891 |  | 0.5673 | 0.5673 | 0.28365 | 0.28365 | 0.14183 | 0.14183 | 0.14183 | 0.14183 | 0.14183 | 0.28365 | 0.28365 | 0.5673
300144 | OUDE STATENZIJL (GUD-G)[OBEBG] | border point | 0.877 |  | 0.2631 | 0.2631 | 0.13155 | 0.13155 | 0.065775 | 0.065775 | 0.065775 | 0.065775 | 0.065775 | 0.13155 | 0.13155 | 0.2631
300145 | OUDE STATENZIJL (OGE) | border point | 0.901 |  | 0.2703 | 0.2703 | 0.13515 | 0.13515 | 0.067575 | 0.067575 | 0.067575 | 0.067575 | 0.067575 | 0.13515 | 0.13515 | 0.2703
300146 | OUDE STATENZIJL (GUD-H)[OBEBH] | border point | 0.901 |  | 0.2703 | 0.2703 | 0.13515 | 0.13515 | 0.067575 | 0.067575 | 0.067575 | 0.067575 | 0.067575 | 0.13515 | 0.13515 | 0.2703
300147 | OUDE STATENZIJL (GASCADE-H) | border point | 0.901 |  | 0.2703 | 0.2703 | 0.13515 | 0.13515 | 0.067575 | 0.067575 | 0.067575 | 0.067575 | 0.067575 | 0.13515 | 0.13515 | 0.2703
301111 | ZELZATE (FLUXYS) | border point | 2.231 |  | 0.6693 | 0.6693 | 0.33465 | 0.33465 | 0.16732 | 0.16732 | 0.16732 | 0.16732 | 0.16732 | 0.33465 | 0.33465 | 0.6693
301113 | EMDEN EPT (GASSCO) | border point | 1.028 | [13 empty] | 0.085667
301184 | ZANDVLIET (FLUXYS-H) | border point | 2.474 |  | 0.7422 | 0.7422 | 0.3711 | 0.3711 | 0.18555 | 0.18555 | 0.18555 | 0.18555 | 0.18555 | 0.3711 | 0.3711 | 0.7422
301368 | BOCHOLTZ VETSCHAU (THYSSENGAS) | border point | 1.891 |  | 0.5673 | 0.5673 | 0.28365 | 0.28365 | 0.14183 | 0.14183 | 0.14183 | 0.14183 | 0.14183 | 0.28365 | 0.28365 | 0.5673
MP | MP OMSCHRIJVING | MP Marktsegment | Referentieprijs exitpunten |  | Prijs dagcapaciteitsproduct | [11 empty] | Backhaul exitpunten
|  |  | EUR/kWh/h/y |  | EUR/kWh/h/dag | [11 empty] | EUR/kWh/h/dag
|  |  |  | Maand | Jan | Feb | Mrt | Apr | Mei | Jun | Jul | Aug | Sep | Okt | Nov | Dec | Elke maand
|  |  |  | Maandfactor | 30% | 30% | 15% | 15% | 7.5% | 7.5% | 7.5% | 7.5% | 7.5% | 15% | 15% | 30% | 8.333%
|  |  |  | Dagfactor | 3.333% | 3.333% | 3.333% | 3.333% | 3.333% | 3.333% | 3.333% | 3.333% | 3.333% | 3.333% | 3.333% | 3.333% | 3.333%
300131 | HILVARENBEEK (FLUXYS) | border point | 2.194 |  | 0.02194 | 0.02194 | 0.01097 | 0.01097 | 0.005485 | 0.005485 | 0.005485 | 0.005485 | 0.005485 | 0.01097 | 0.01097 | 0.02194
300132 | ZEVENAAR | border point | 1.649 |  | 0.01649 | 0.01649 | 0.008245 | 0.008245 | 0.0041225 | 0.0041225 | 0.0041225 | 0.0041225 | 0.0041225 | 0.008245 | 0.008245 | 0.01649
300133 | WINTERSWIJK (OGE) | border point | 1.649 |  | 0.01649 | 0.01649 | 0.008245 | 0.008245 | 0.0041225 | 0.0041225 | 0.0041225 | 0.0041225 | 0.0041225 | 0.008245 | 0.008245 | 0.01649
300136 | OUDE STATENZIJL (GTG NORD-G) | border point | 0.877 |  | 0.00877 | 0.00877 | 0.004385 | 0.004385 | 0.0021925 | 0.0021925 | 0.0021925 | 0.0021925 | 0.0021925 | 0.004385 | 0.004385 | 0.00877
300138 | TEGELEN (OGE) | border point | 2.182 |  | 0.02182 | 0.02182 | 0.01091 | 0.01091 | 0.005455 | 0.005455 | 0.005455 | 0.005455 | 0.005455 | 0.01091 | 0.01091 | 0.02182
300139 | BOCHOLTZ TENP (OGE - FLX TENP) | border point | 1.891 |  | 0.01891 | 0.01891 | 0.009455 | 0.009455 | 0.0047275 | 0.0047275 | 0.0047275 | 0.0047275 | 0.0047275 | 0.009455 | 0.009455 | 0.01891
300143 | S-GRAVENVOEREN (FLUXYS) | border point | 1.891 |  | 0.01891 | 0.01891 | 0.009455 | 0.009455 | 0.0047275 | 0.0047275 | 0.0047275 | 0.0047275 | 0.0047275 | 0.009455 | 0.009455 | 0.01891
300144 | OUDE STATENZIJL (GUD-G)[OBEBG] | border point | 0.877 |  | 0.00877 | 0.00877 | 0.004385 | 0.004385 | 0.0021925 | 0.0021925 | 0.0021925 | 0.0021925 | 0.0021925 | 0.004385 | 0.004385 | 0.00877
300145 | OUDE STATENZIJL (OGE) | border point | 0.901 |  | 0.00901 | 0.00901 | 0.004505 | 0.004505 | 0.0022525 | 0.0022525 | 0.0022525 | 0.0022525 | 0.0022525 | 0.004505 | 0.004505 | 0.00901
300146 | OUDE STATENZIJL (GUD-H)[OBEBH] | border point | 0.901 |  | 0.00901 | 0.00901 | 0.004505 | 0.004505 | 0.0022525 | 0.0022525 | 0.0022525 | 0.0022525 | 0.0022525 | 0.004505 | 0.004505 | 0.00901
300147 | OUDE STATENZIJL (GASCADE-H) | border point | 0.901 |  | 0.00901 | 0.00901 | 0.004505 | 0.004505 | 0.0022525 | 0.0022525 | 0.0022525 | 0.0022525 | 0.0022525 | 0.004505 | 0.004505 | 0.00901
301111 | ZELZATE (FLUXYS) | border point | 2.231 |  | 0.02231 | 0.02231 | 0.011155 | 0.011155 | 0.0055775 | 0.0055775 | 0.0055775 | 0.0055775 | 0.0055775 | 0.011155 | 0.011155 | 0.02231
301113 | EMDEN EPT (GASSCO) | border point | 1.028 | [13 empty] | 0.0028556
301184 | ZANDVLIET (FLUXYS-H) | border point | 2.474 |  | 0.02474 | 0.02474 | 0.01237 | 0.01237 | 0.006185 | 0.006185 | 0.006185 | 0.006185 | 0.006185 | 0.01237 | 0.01237 | 0.02474
301368 | BOCHOLTZ VETSCHAU (THYSSENGAS) | border point | 1.891 |  | 0.01891 | 0.01891 | 0.009455 | 0.009455 | 0.0047275 | 0.0047275 | 0.0047275 | 0.0047275 | 0.0047275 | 0.009455 | 0.009455 | 0.01891
MP | MP OMSCHRIJVING | MP Marktsegment | Referentieprijs exitpunten |  | Prijs within-day capaciteitsproduct | [11 empty] | Backhaul exitpunten
|  |  | EUR/kWh/h/y |  | EUR/kWh/h/resterend uur | [11 empty] | EUR/kWh/h/ resterend uur
|  |  |  | Maand | Jan | Feb | Mrt | Apr | Mei | Jun | Jul | Aug | Sep | Okt | Nov | Dec | Elke maand
|  |  |  | Maandfactor | 30% | 30% | 15% | 15% | 7.5% | 7.5% | 7.5% | 7.5% | 7.5% | 15% | 15% | 30% | 8.333%
|  |  |  | Dagfactor | 3.333% | 3.333% | 3.333% | 3.333% | 3.333% | 3.333% | 3.333% | 3.333% | 3.333% | 3.333% | 3.333% | 3.333% | 3.333%
|  |  |  | Within-day factor | 4.167% | 4.167% | 4.167% | 4.167% | 4.167% | 4.167% | 4.167% | 4.167% | 4.167% | 4.167% | 4.167% | 4.167% | 4.167%
300131 | HILVARENBEEK (FLUXYS) | border point | 2.194 |  | 0.00091417 | 0.00091417 | 0.00045708 | 0.00045708 | 0.00022854 | 0.00022854 | 0.00022854 | 0.00022854 | 0.00022854 | 0.00045708 | 0.00045708 | 0.00091417
300132 | ZEVENAAR | border point | 1.649 |  | 0.00068708 | 0.00068708 | 0.00034354 | 0.00034354 | 0.00017177 | 0.00017177 | 0.00017177 | 0.00017177 | 0.00017177 | 0.00034354 | 0.00034354 | 0.00068708
300133 | WINTERSWIJK (OGE) | border point | 1.649 |  | 0.00068708 | 0.00068708 | 0.00034354 | 0.00034354 | 0.00017177 | 0.00017177 | 0.00017177 | 0.00017177 | 0.00017177 | 0.00034354 | 0.00034354 | 0.00068708
300136 | OUDE STATENZIJL (GTG NORD-G) | border point | 0.877 |  | 0.00036542 | 0.00036542 | 0.00018271 | 0.00018271 | 9.1354e-05 | 9.1354e-05 | 9.1354e-05 | 9.1354e-05 | 9.1354e-05 | 0.00018271 | 0.00018271 | 0.00036542
300138 | TEGELEN (OGE) | border point | 2.182 |  | 0.00090917 | 0.00090917 | 0.00045458 | 0.00045458 | 0.00022729 | 0.00022729 | 0.00022729 | 0.00022729 | 0.00022729 | 0.00045458 | 0.00045458 | 0.00090917
300139 | BOCHOLTZ TENP (OGE - FLX TENP) | border point | 1.891 |  | 0.00078792 | 0.00078792 | 0.00039396 | 0.00039396 | 0.00019698 | 0.00019698 | 0.00019698 | 0.00019698 | 0.00019698 | 0.00039396 | 0.00039396 | 0.00078792
300143 | S-GRAVENVOEREN (FLUXYS) | border point | 1.891 |  | 0.00078792 | 0.00078792 | 0.00039396 | 0.00039396 | 0.00019698 | 0.00019698 | 0.00019698 | 0.00019698 | 0.00019698 | 0.00039396 | 0.00039396 | 0.00078792
300144 | OUDE STATENZIJL (GUD-G)[OBEBG] | border point | 0.877 |  | 0.00036542 | 0.00036542 | 0.00018271 | 0.00018271 | 9.1354e-05 | 9.1354e-05 | 9.1354e-05 | 9.1354e-05 | 9.1354e-05 | 0.00018271 | 0.00018271 | 0.00036542
300145 | OUDE STATENZIJL (OGE) | border point | 0.901 |  | 0.00037542 | 0.00037542 | 0.00018771 | 0.00018771 | 9.3854e-05 | 9.3854e-05 | 9.3854e-05 | 9.3854e-05 | 9.3854e-05 | 0.00018771 | 0.00018771 | 0.00037542
300146 | OUDE STATENZIJL (GUD-H)[OBEBH] | border point | 0.901 |  | 0.00037542 | 0.00037542 | 0.00018771 | 0.00018771 | 9.3854e-05 | 9.3854e-05 | 9.3854e-05 | 9.3854e-05 | 9.3854e-05 | 0.00018771 | 0.00018771 | 0.00037542
300147 | OUDE STATENZIJL (GASCADE-H) | border point | 0.901 |  | 0.00037542 | 0.00037542 | 0.00018771 | 0.00018771 | 9.3854e-05 | 9.3854e-05 | 9.3854e-05 | 9.3854e-05 | 9.3854e-05 | 0.00018771 | 0.00018771 | 0.00037542
301111 | ZELZATE (FLUXYS) | border point | 2.231 |  | 0.00092958 | 0.00092958 | 0.00046479 | 0.00046479 | 0.0002324 | 0.0002324 | 0.0002324 | 0.0002324 | 0.0002324 | 0.00046479 | 0.00046479 | 0.00092958
301113 | EMDEN EPT (GASSCO) | border point | 1.028 | [13 empty] | 0.00011898
301184 | ZANDVLIET (FLUXYS-H) | border point | 2.474 |  | 0.0010308 | 0.0010308 | 0.00051542 | 0.00051542 | 0.00025771 | 0.00025771 | 0.00025771 | 0.00025771 | 0.00025771 | 0.00051542 | 0.00051542 | 0.0010308
301368 | BOCHOLTZ VETSCHAU (THYSSENGAS) | border point | 1.891 |  | 0.00078792 | 0.00078792 | 0.00039396 | 0.00039396 | 0.00019698 | 0.00019698 | 0.00019698 | 0.00019698 | 0.00019698 | 0.00039396 | 0.00039396 | 0.00078792
MP | MP OMSCHRIJVING | MP Marktsegment | Entry transport-capaciteit | Tarief- component BT | Tarief- component KC | Referentieprijs entrypunten | Backhaul entrypunten
|  |  |  | 0.045 | 0.163
|  |  | EUR/kWh/h/y | EUR/kWh/h/y | EUR/kWh/h/y | EUR/kWh/h/y | EUR/kWh/h/y
300131 | HILVARENBEEK (FLUXYS) | border point | 0.969 | 0.045 | 0.163 | 1.177 | 1.177
300132 | ZEVENAAR | border point | 1.344 | 0.045 | 0.163 | 1.552 | 1.552
300133 | WINTERSWIJK (OGE) | border point | 1.344 | 0.045 | 0.163 | 1.552 | 1.552
300136 | OUDE STATENZIJL (GTG NORD-G) | border point | 1.048 | 0.045 | 0.163 | 1.256 | 1.256
300138 | TEGELEN (OGE) | border point | 1.161 | 0.045 | 0.163 | 1.369 | 1.369
300139 | BOCHOLTZ TENP (OGE - FLX TENP) | border point | 0.969 | 0.045 | 0.163 | 1.177 | 1.177
300143 | S-GRAVENVOEREN (FLUXYS) | border point | 0.969 | 0.045 | 0.163 | 1.177 | 1.177
300144 | OUDE STATENZIJL (GUD-G)[OBEBG] | border point | 1.048 | 0.045 | 0.163 | 1.256 | 1.256
300145 | OUDE STATENZIJL (OGE) | border point | 0.79 | 0.045 | 0.163 | 0.998
300146 | OUDE STATENZIJL (GUD-H)[OBEBH] | border point | 0.79 | 0.045 | 0.163 | 0.998
300147 | OUDE STATENZIJL (GASCADE-H) | border point | 0.79 | 0.045 | 0.163 | 0.998
301111 | ZELZATE (FLUXYS) | border point | 1.686 | 0.045 | 0.163 | 1.894
301113 | EMDEN EPT (GASSCO) | border point | 0.79 | 0.045 | 0.163 | 0.998
301184 | ZANDVLIET (FLUXYS-H) | border point | 1.438 | 0.045 | 0.163 | 1.646 | 1.646
301368 | BOCHOLTZ VETSCHAU (THYSSENGAS) | border point | 0.969 | 0.045 | 0.163 | 1.177 | 1.177
MP | MP OMSCHRIJVING | MP Marktsegment | Referentieprijs entrypunten |  | Prijs kwartaalcapaciteitsproduct |  |  | Mei: Backhaul entrypunten
|  |  | EUR/kWh/h/y |  | EUR/kWh/h/kwartaal |  |  | Mei: EUR/kWh/h/kwartaal
|  |  |  | Kwartaal | Q2 (jan, feb, mrt) | Q3 (apr, mei, jun) | Q4 (jul, aug, sep) | Apr: Q1 (okt, nov, dec)
|  |  |  | Kwartaalfactor | 75% | 30% | 22.5% | Apr: 60%
300131 | HILVARENBEEK (FLUXYS) | border point | 1.177
300132 | ZEVENAAR | border point | 1.552
300133 | WINTERSWIJK (OGE) | border point | 1.552
300136 | OUDE STATENZIJL (GTG NORD-G) | border point | 1.256
300138 | TEGELEN (OGE) | border point | 1.369
300139 | BOCHOLTZ TENP (OGE - FLX TENP) | border point | 1.177
300143 | S-GRAVENVOEREN (FLUXYS) | border point | 1.177
300144 | OUDE STATENZIJL (GUD-G)[OBEBG] | border point | 1.256
300145 | OUDE STATENZIJL (OGE) | border point | 0.998 |  | 0.7485 | 0.2994 | 0.22455 | Apr: 0.5988
300146 | OUDE STATENZIJL (GUD-H)[OBEBH] | border point | 0.998 |  | 0.7485 | 0.2994 | 0.22455 | Apr: 0.5988
300147 | OUDE STATENZIJL (GASCADE-H) | border point | 0.998 |  | 0.7485 | 0.2994 | 0.22455 | Apr: 0.5988
301111 | ZELZATE (FLUXYS) | border point | 1.894 |  | 1.4205 | 0.5682 | 0.42615 | Apr: 1.1364
301113 | EMDEN EPT (GASSCO) | border point | 0.998 |  | 0.7485 | 0.2994 | 0.22455 | Apr: 0.5988
301184 | ZANDVLIET (FLUXYS-H) | border point | 1.646
301368 | BOCHOLTZ VETSCHAU (THYSSENGAS) | border point | 1.177
MP | MP OMSCHRIJVING | MP Marktsegment | Referentieprijs entrypunten |  | Prijs maandcapaciteitsproduct | [11 empty] | Backhaul entrypunten
|  |  | EUR/kWh/h/y |  | EUR/kWh/h/maand | [11 empty] | EUR/kWh/h/maand
|  |  |  | Maand | Jan | Feb | Mrt | Apr | Mei | Jun | Jul | Aug | Sep | Okt | Nov | Dec | Elke maand
|  |  |  | Maandfactor | 30% | 30% | 15% | 15% | 7.5% | 7.5% | 7.5% | 7.5% | 7.5% | 15% | 15% | 30% | 8.333%
300131 | HILVARENBEEK (FLUXYS) | border point | 1.177 | [13 empty] | 0.098083
300132 | ZEVENAAR | border point | 1.552 | [13 empty] | 0.12933
300133 | WINTERSWIJK (OGE) | border point | 1.552 | [13 empty] | 0.12933
300136 | OUDE STATENZIJL (GTG NORD-G) | border point | 1.256 | [13 empty] | 0.10467
300138 | TEGELEN (OGE) | border point | 1.369 | [13 empty] | 0.11408
300139 | BOCHOLTZ TENP (OGE - FLX TENP) | border point | 1.177 | [13 empty] | 0.098083
300143 | S-GRAVENVOEREN (FLUXYS) | border point | 1.177 | [13 empty] | 0.098083
300144 | OUDE STATENZIJL (GUD-G)[OBEBG] | border point | 1.256 | [13 empty] | 0.10467
300145 | OUDE STATENZIJL (OGE) | border point | 0.998 |  | 0.2994 | 0.2994 | 0.1497 | 0.1497 | 0.07485 | 0.07485 | 0.07485 | 0.07485 | 0.07485 | 0.1497 | 0.1497 | 0.2994
300146 | OUDE STATENZIJL (GUD-H)[OBEBH] | border point | 0.998 |  | 0.2994 | 0.2994 | 0.1497 | 0.1497 | 0.07485 | 0.07485 | 0.07485 | 0.07485 | 0.07485 | 0.1497 | 0.1497 | 0.2994
300147 | OUDE STATENZIJL (GASCADE-H) | border point | 0.998 |  | 0.2994 | 0.2994 | 0.1497 | 0.1497 | 0.07485 | 0.07485 | 0.07485 | 0.07485 | 0.07485 | 0.1497 | 0.1497 | 0.2994
301111 | ZELZATE (FLUXYS) | border point | 1.894 |  | 0.5682 | 0.5682 | 0.2841 | 0.2841 | 0.14205 | 0.14205 | 0.14205 | 0.14205 | 0.14205 | 0.2841 | 0.2841 | 0.5682
301113 | EMDEN EPT (GASSCO) | border point | 0.998 |  | 0.2994 | 0.2994 | 0.1497 | 0.1497 | 0.07485 | 0.07485 | 0.07485 | 0.07485 | 0.07485 | 0.1497 | 0.1497 | 0.2994
301184 | ZANDVLIET (FLUXYS-H) | border point | 1.646 | [13 empty] | 0.13717
301368 | BOCHOLTZ VETSCHAU (THYSSENGAS) | border point | 1.177 | [13 empty] | 0.098083
MP | MP OMSCHRIJVING | MP Marktsegment | Referentieprijs entrypunten |  | Prijs dagcapaciteitsproduct | [11 empty] | Backhaul entrypunten
|  |  | EUR/kWh/h/y |  | EUR/kWh/h/dag | [11 empty] | EUR/kWh/h/dag
|  |  |  | Maand | Jan | Feb | Mrt | Apr | Mei | Jun | Jul | Aug | Sep | Okt | Nov | Dec | Elke maand
|  |  |  | Maandfactor | 30% | 30% | 15% | 15% | 7.5% | 7.5% | 7.5% | 7.5% | 7.5% | 15% | 15% | 30% | 8.333%
|  |  |  | Dagfactor | 3.333% | 3.333% | 3.333% | 3.333% | 3.333% | 3.333% | 3.333% | 3.333% | 3.333% | 3.333% | 3.333% | 3.333% | 3.333%
300131 | HILVARENBEEK (FLUXYS) | border point | 1.177 | [13 empty] | 0.0032694
300132 | ZEVENAAR | border point | 1.552 | [13 empty] | 0.0043111
300133 | WINTERSWIJK (OGE) | border point | 1.552 | [13 empty] | 0.0043111
300136 | OUDE STATENZIJL (GTG NORD-G) | border point | 1.256 | [13 empty] | 0.0034889
300138 | TEGELEN (OGE) | border point | 1.369 | [13 empty] | 0.0038028
300139 | BOCHOLTZ TENP (OGE - FLX TENP) | border point | 1.177 | [13 empty] | 0.0032694
300143 | S-GRAVENVOEREN (FLUXYS) | border point | 1.177 | [13 empty] | 0.0032694
300144 | OUDE STATENZIJL (GUD-G)[OBEBG] | border point | 1.256 | [13 empty] | 0.0034889
300145 | OUDE STATENZIJL (OGE) | border point | 0.998 |  | 0.00998 | 0.00998 | 0.00499 | 0.00499 | 0.002495 | 0.002495 | 0.002495 | 0.002495 | 0.002495 | 0.00499 | 0.00499 | 0.00998
300146 | OUDE STATENZIJL (GUD-H)[OBEBH] | border point | 0.998 |  | 0.00998 | 0.00998 | 0.00499 | 0.00499 | 0.002495 | 0.002495 | 0.002495 | 0.002495 | 0.002495 | 0.00499 | 0.00499 | 0.00998
300147 | OUDE STATENZIJL (GASCADE-H) | border point | 0.998 |  | 0.00998 | 0.00998 | 0.00499 | 0.00499 | 0.002495 | 0.002495 | 0.002495 | 0.002495 | 0.002495 | 0.00499 | 0.00499 | 0.00998
301111 | ZELZATE (FLUXYS) | border point | 1.894 |  | 0.01894 | 0.01894 | 0.00947 | 0.00947 | 0.004735 | 0.004735 | 0.004735 | 0.004735 | 0.004735 | 0.00947 | 0.00947 | 0.01894
301113 | EMDEN EPT (GASSCO) | border point | 0.998 |  | 0.00998 | 0.00998 | 0.00499 | 0.00499 | 0.002495 | 0.002495 | 0.002495 | 0.002495 | 0.002495 | 0.00499 | 0.00499 | 0.00998
301184 | ZANDVLIET (FLUXYS-H) | border point | 1.646 | [13 empty] | 0.0045722
301368 | BOCHOLTZ VETSCHAU (THYSSENGAS) | border point | 1.177 | [13 empty] | 0.0032694
MP | MP OMSCHRIJVING | MP Marktsegment | Referentieprijs entrypunten |  | Prijs within-day capaciteitsproduct | [11 empty] | Backhaul entrypunten
|  |  | EUR/kWh/h/y |  | EUR/kWh/h/resterend uur | [11 empty] | EUR/kWh/h/ resterend uur
|  |  |  | Maand | Jan | Feb | Mrt | Apr | Mei | Jun | Jul | Aug | Sep | Okt | Nov | Dec | Elke maand
|  |  |  | Maandfactor | 30% | 30% | 15% | 15% | 7.5% | 7.5% | 7.5% | 7.5% | 7.5% | 15% | 15% | 30% | 8.333%
|  |  |  | Dagfactor | 3.333% | 3.333% | 3.333% | 3.333% | 3.333% | 3.333% | 3.333% | 3.333% | 3.333% | 3.333% | 3.333% | 3.333% | 3.333%
|  |  |  | Within-day factor | 4.167% | 4.167% | 4.167% | 4.167% | 4.167% | 4.167% | 4.167% | 4.167% | 4.167% | 4.167% | 4.167% | 4.167% | 4.167%
300131 | HILVARENBEEK (FLUXYS) | border point | 1.177 | [13 empty] | 0.00013623
300132 | ZEVENAAR | border point | 1.552 | [13 empty] | 0.00017963
300133 | WINTERSWIJK (OGE) | border point | 1.552 | [13 empty] | 0.00017963
300136 | OUDE STATENZIJL (GTG NORD-G) | border point | 1.256 | [13 empty] | 0.00014537
300138 | TEGELEN (OGE) | border point | 1.369 | [13 empty] | 0.00015845
300139 | BOCHOLTZ TENP (OGE - FLX TENP) | border point | 1.177 | [13 empty] | 0.00013623
300143 | S-GRAVENVOEREN (FLUXYS) | border point | 1.177 | [13 empty] | 0.00013623
300144 | OUDE STATENZIJL (GUD-G)[OBEBG] | border point | 1.256 | [13 empty] | 0.00014537
300145 | OUDE STATENZIJL (OGE) | border point | 0.998 |  | 0.00041583 | 0.00041583 | 0.00020792 | 0.00020792 | 0.00010396 | 0.00010396 | 0.00010396 | 0.00010396 | 0.00010396 | 0.00020792 | 0.00020792 | 0.00041583
300146 | OUDE STATENZIJL (GUD-H)[OBEBH] | border point | 0.998 |  | 0.00041583 | 0.00041583 | 0.00020792 | 0.00020792 | 0.00010396 | 0.00010396 | 0.00010396 | 0.00010396 | 0.00010396 | 0.00020792 | 0.00020792 | 0.00041583
300147 | OUDE STATENZIJL (GASCADE-H) | border point | 0.998 |  | 0.00041583 | 0.00041583 | 0.00020792 | 0.00020792 | 0.00010396 | 0.00010396 | 0.00010396 | 0.00010396 | 0.00010396 | 0.00020792 | 0.00020792 | 0.00041583
301111 | ZELZATE (FLUXYS) | border point | 1.894 |  | 0.00078917 | 0.00078917 | 0.00039458 | 0.00039458 | 0.00019729 | 0.00019729 | 0.00019729 | 0.00019729 | 0.00019729 | 0.00039458 | 0.00039458 | 0.00078917
301113 | EMDEN EPT (GASSCO) | border point | 0.998 |  | 0.00041583 | 0.00041583 | 0.00020792 | 0.00020792 | 0.00010396 | 0.00010396 | 0.00010396 | 0.00010396 | 0.00010396 | 0.00020792 | 0.00020792 | 0.00041583
301184 | ZANDVLIET (FLUXYS-H) | border point | 1.646 | [13 empty] | 0.00019051
301368 | BOCHOLTZ VETSCHAU (THYSSENGAS) | border point | 1.177 | [13 empty] | 0.00013623

## TAR_Tab 15_RP afsch cap IP's
Tabel 15 - Standaard capaciteitsproducten voor afschakelbare capaciteit op interconnectiepunten | [16 empty] | Alle bedragen zijn in Euro's
Ophalen parameters
Maandfactoren
Wintermaanden (januari, februari, december) |  | 30%
Zomermaanden (mei, juni, juli, augustus, september) |  | 7.5%
Flankmaanden (maart, april, oktober, november) |  | 15%
Backhaul |  | 8.333%
Dagfactor
Dagfactor (=1/30) |  | 3.333%
Korting afschakelbare capaciteit
Korting afschakelbare capaciteit |  | 30%
Factor afschakelbare capaciteit |  | 70%
MP | MP OMSCHRIJVING | MP Marktsegment | Referentieprijs exitpunten |  | Prijs afschakelbaar dagcapaciteitsproduct | [11 empty] | Backhaul exitpunten
|  |  | EUR/kWh/h/y |  | EUR/kWh/h/dag | [11 empty] | EUR/kWh/h/dag
|  |  |  | Maand | Jan | Feb | Mrt | Apr | Mei | Jun | Jul | Aug | Sep | Okt | Nov | Dec | Elke maand
|  |  |  | Maandfactor | 30% | 30% | 15% | 15% | 7.5% | 7.5% | 7.5% | 7.5% | 7.5% | 15% | 15% | 30% | 8.333%
|  |  |  | Dagfactor | 3.333% | 3.333% | 3.333% | 3.333% | 3.333% | 3.333% | 3.333% | 3.333% | 3.333% | 3.333% | 3.333% | 3.333% | 3.333%
|  |  |  | Afschakelbaar | 70% | 70% | 70% | 70% | 70% | 70% | 70% | 70% | 70% | 70% | 70% | 70% | 70%
300131 | HILVARENBEEK (FLUXYS) | border point | 2.194 |  | 0.015358 | 0.015358 | 0.007679 | 0.007679 | 0.0038395 | 0.0038395 | 0.0038395 | 0.0038395 | 0.0038395 | 0.007679 | 0.007679 | 0.015358
300132 | ZEVENAAR | border point | 1.649 |  | 0.011543 | 0.011543 | 0.0057715 | 0.0057715 | 0.0028857 | 0.0028857 | 0.0028857 | 0.0028857 | 0.0028857 | 0.0057715 | 0.0057715 | 0.011543
300133 | WINTERSWIJK (OGE) | border point | 1.649 |  | 0.011543 | 0.011543 | 0.0057715 | 0.0057715 | 0.0028857 | 0.0028857 | 0.0028857 | 0.0028857 | 0.0028857 | 0.0057715 | 0.0057715 | 0.011543
300136 | OUDE STATENZIJL (GTG NORD-G) | border point | 0.877 |  | 0.006139 | 0.006139 | 0.0030695 | 0.0030695 | 0.0015347 | 0.0015347 | 0.0015347 | 0.0015347 | 0.0015347 | 0.0030695 | 0.0030695 | 0.006139
300138 | TEGELEN (OGE) | border point | 2.182 |  | 0.015274 | 0.015274 | 0.007637 | 0.007637 | 0.0038185 | 0.0038185 | 0.0038185 | 0.0038185 | 0.0038185 | 0.007637 | 0.007637 | 0.015274
300139 | BOCHOLTZ TENP (OGE - FLX TENP) | border point | 1.891 |  | 0.013237 | 0.013237 | 0.0066185 | 0.0066185 | 0.0033092 | 0.0033092 | 0.0033092 | 0.0033092 | 0.0033092 | 0.0066185 | 0.0066185 | 0.013237
300143 | S-GRAVENVOEREN (FLUXYS) | border point | 1.891 |  | 0.013237 | 0.013237 | 0.0066185 | 0.0066185 | 0.0033092 | 0.0033092 | 0.0033092 | 0.0033092 | 0.0033092 | 0.0066185 | 0.0066185 | 0.013237
300144 | OUDE STATENZIJL (GUD-G)[OBEBG] | border point | 0.877 |  | 0.006139 | 0.006139 | 0.0030695 | 0.0030695 | 0.0015347 | 0.0015347 | 0.0015347 | 0.0015347 | 0.0015347 | 0.0030695 | 0.0030695 | 0.006139
300145 | OUDE STATENZIJL (OGE) | border point | 0.901 |  | 0.006307 | 0.006307 | 0.0031535 | 0.0031535 | 0.0015767 | 0.0015767 | 0.0015767 | 0.0015767 | 0.0015767 | 0.0031535 | 0.0031535 | 0.006307
300146 | OUDE STATENZIJL (GUD-H)[OBEBH] | border point | 0.901 |  | 0.006307 | 0.006307 | 0.0031535 | 0.0031535 | 0.0015767 | 0.0015767 | 0.0015767 | 0.0015767 | 0.0015767 | 0.0031535 | 0.0031535 | 0.006307
300147 | OUDE STATENZIJL (GASCADE-H) | border point | 0.901 |  | 0.006307 | 0.006307 | 0.0031535 | 0.0031535 | 0.0015767 | 0.0015767 | 0.0015767 | 0.0015767 | 0.0015767 | 0.0031535 | 0.0031535 | 0.006307
301111 | ZELZATE (FLUXYS) | border point | 2.231 |  | 0.015617 | 0.015617 | 0.0078085 | 0.0078085 | 0.0039042 | 0.0039042 | 0.0039042 | 0.0039042 | 0.0039042 | 0.0078085 | 0.0078085 | 0.015617
301113 | EMDEN EPT (GASSCO) | border point | 1.028 | [13 empty] | 0.0019989
301184 | ZANDVLIET (FLUXYS-H) | border point | 2.474 |  | 0.017318 | 0.017318 | 0.008659 | 0.008659 | 0.0043295 | 0.0043295 | 0.0043295 | 0.0043295 | 0.0043295 | 0.008659 | 0.008659 | 0.017318
301368 | BOCHOLTZ VETSCHAU (THYSSENGAS) | border point | 1.891 |  | 0.013237 | 0.013237 | 0.0066185 | 0.0066185 | 0.0033092 | 0.0033092 | 0.0033092 | 0.0033092 | 0.0033092 | 0.0066185 | 0.0066185 | 0.013237
MP | MP OMSCHRIJVING | MP Marktsegment | Referentieprijs entrypunten |  | Prijs afschakelbaar dagcapaciteitsproduct | [11 empty] | Backhaul entrypunten
|  |  | EUR/kWh/h/y |  | EUR/kWh/h/dag | [11 empty] | EUR/kWh/h/dag
|  |  |  | Maand | Jan | Feb | Mrt | Apr | Mei | Jun | Jul | Aug | Sep | Okt | Nov | Dec | Elke maand
|  |  |  | Maandfactor | 30% | 30% | 15% | 15% | 7.5% | 7.5% | 7.5% | 7.5% | 7.5% | 15% | 15% | 30% | 8.333%
|  |  |  | Dagfactor | 3.333% | 3.333% | 3.333% | 3.333% | 3.333% | 3.333% | 3.333% | 3.333% | 3.333% | 3.333% | 3.333% | 3.333% | 3.333%
|  |  |  | Afschakelbaar | 70% | 70% | 70% | 70% | 70% | 70% | 70% | 70% | 70% | 70% | 70% | 70% | 70%
300131 | HILVARENBEEK (FLUXYS) | border point | 1.177 | [13 empty] | 0.0022886
300132 | ZEVENAAR | border point | 1.552 | [13 empty] | 0.0030178
300133 | WINTERSWIJK (OGE) | border point | 1.552 | [13 empty] | 0.0030178
300136 | OUDE STATENZIJL (GTG NORD-G) | border point | 1.256 | [13 empty] | 0.0024422
300138 | TEGELEN (OGE) | border point | 1.369 | [13 empty] | 0.0026619
300139 | BOCHOLTZ TENP (OGE - FLX TENP) | border point | 1.177 | [13 empty] | 0.0022886
300143 | S-GRAVENVOEREN (FLUXYS) | border point | 1.177 | [13 empty] | 0.0022886
300144 | OUDE STATENZIJL (GUD-G)[OBEBG] | border point | 1.256 | [13 empty] | 0.0024422
300145 | OUDE STATENZIJL (OGE) | border point | 0.998 |  | 0.006986 | 0.006986 | 0.003493 | 0.003493 | 0.0017465 | 0.0017465 | 0.0017465 | 0.0017465 | 0.0017465 | 0.003493 | 0.003493 | 0.006986
300146 | OUDE STATENZIJL (GUD-H)[OBEBH] | border point | 0.998 |  | 0.006986 | 0.006986 | 0.003493 | 0.003493 | 0.0017465 | 0.0017465 | 0.0017465 | 0.0017465 | 0.0017465 | 0.003493 | 0.003493 | 0.006986
300147 | OUDE STATENZIJL (GASCADE-H) | border point | 0.998 |  | 0.006986 | 0.006986 | 0.003493 | 0.003493 | 0.0017465 | 0.0017465 | 0.0017465 | 0.0017465 | 0.0017465 | 0.003493 | 0.003493 | 0.006986
301111 | ZELZATE (FLUXYS) | border point | 1.894 |  | 0.013258 | 0.013258 | 0.006629 | 0.006629 | 0.0033145 | 0.0033145 | 0.0033145 | 0.0033145 | 0.0033145 | 0.006629 | 0.006629 | 0.013258
301113 | EMDEN EPT (GASSCO) | border point | 0.998 |  | 0.006986 | 0.006986 | 0.003493 | 0.003493 | 0.0017465 | 0.0017465 | 0.0017465 | 0.0017465 | 0.0017465 | 0.003493 | 0.003493 | 0.006986
301184 | ZANDVLIET (FLUXYS-H) | border point | 1.646 | [13 empty] | 0.0032006
301368 | BOCHOLTZ VETSCHAU (THYSSENGAS) | border point | 1.177 | [13 empty] | 0.0022886

## TAR_Tab 16_Controle
Tabel 16 - Controle | [5 empty] | Alle bedragen zijn in Euro's
Effect afwijkend tarievenvoorstel | TT | BT | BAT | AT | KC
Exit | 0
Entry | 0
Connection | 0
Wheeling | 0
Diversion | 0
Overdracht TT gebruiksrecht | 0
Totaal effect moet 0 zijn | 0 | nvt | nvt | nvt | nvt
Toets Totale inkomsten 2019 incl tariefcorrecties | TT | BT | BAT | AT | KC
Berekening Totale inkomsten 2019 incl tariefcorrecties
Totale inkomsten excl tariefcorrecties 2019 | 721387540.7598 | 28281049.805 | 38739547.6482 | 596561.397 | 94342917.332
Correctie NRUI | 363937.964 | 13921.1243 |  | 0 | 192414.9456
Correctie omzetregulering | -11847039.3787 | -1744446.959 | -491702.3842 | -73240.7162 | -4215263.2634
Correctie overboek- en terugkoopregeling | -1330245.4169
Correctie veilinggelden | -141046.3184
Correctie inkoopkosten energie |  |  |  |  | 6161727.8652
Correctie administratieve onbalans | 7730609.8422
Correctie incidentele correcties | 119628.1357 | 4575.9396 | 0 | 0 | 0
Totale inkomsten 2019 incl tariefcorrecties | 716283385.5877 | 26555099.91 | 38247845.264 | 523320.6808 | 96481796.8794
Berekening inkomsten 2019 uit tarieven en omzet uit diensten waar geen tarief voor wordt vastgesteld
Exit | 445367745.4
Entry | 258381423.3728
Connection | 10262204.6173
Wheeling | 701464.4214
Diversion | 9430.0937
Overdracht TT gebruiksrecht | 61117.6826
Schatting GTS niet-tarief gereguleerde omzet 2019 | 1500000
Totale omzet uit tarieven | 716283385.5877 | 26555099.91 | 38247845.264 | 523320.6808 | 96481796.8794
Controle
Verschil (moet 0 zijn) | 0 | 0 | 0 | 0 | 0
Berekening gewogen gemiddelde transporttarief
Op alle netwerkpunten wordt het transporttarief in rekening gebracht voor het boeken van entry- of exitcapaciteit. De tariefcomponenten ter dekking van de kosten van balancering en kwaliteitsconversie zijn onderdeel van het transporttarief. Afhankelijk van het netwerkpunt kan er ook een tarief voor het in werking hebben en onderhouden van het aansluitpunt (AT-tarief), het in werking hebben of onderhouden van de bestaande aansluiting (BAT-tarief) of het in werking hebben en onderhouden van de systeemverbinding (connection tarief) in rekening worden gebracht. We berekenen hier het gewogen gemiddelde transporttarief ter indicatie van de tariefontwikkeling. Daarnaast berekenen we het BAT-tarief , het gewogen gemiddelde AT-tarief en het gewogen gemiddelde connection tarief.
Berekening gewogen gemiddelde transporttarief
Inkomsten uit entry- en exittarieven excl. tariefcomponenten balancering en kwaliteitsconversie | 703749168.7728
Inkomsten uit tariefcomponent balancering | 26555099.91
Inkomsten uit tariefcomponent kwaliteitsconversie | 96481796.8794
Rekenvolume entry- en exit | 590460892.6316
Gewogen gemiddelde transporttarief excl. tariefcomponenten balancering en kwaliteitsconversie | 1.1919
Tariefcomponent balancering | 0.044974
Tariefcomponent kwaliteitsconversie | 0.1634
Gewogen gemiddelde transporttarief incl. tariefcomponenten balancering en kwaliteitsconversie | 1.4002
Berekening (gewogen gemiddelde) BAT/AT/Connection tarief
BAT-tarief | 0.16384
Gewogen gemiddelde AT-tarief
Inkomsten uit AT-tarieven | 523320.6808
Totale rekenvolume aansluitpunten | 26045603.5484
Gewogen gemiddelde AT-tarief | 0.020092
Gewogen gemiddelde connection tarief
Inkomsten uit connection tarieven | 10262204.6173
Totale rekenvolume connection | 106162091.5371
Gewogen gemiddelde connection tarief | 0.096665